## Input_nad_mil (hidden)
Fond Obnovy 2022 - 2030 | [10 empty] | Životnosť |  |  | Čistý dopad na množstvo emisií ( aj negatívny ) (tony/rok) | [7 empty] | Čistá zmena spotreby komunálneho odpadu (tony/rok) | Jedná sa o úplnú dekarbonizáciu? (ÁNO/NIE) | Dodatočné dopady pri nerealizácii projektu (udržateľnosť výroby) |  |  |  | Zmena výrobných nákladov po realizácii projektu (EUR/rok) | Iné predpokladané finančné dopady (EUR/rok) | Iné nefinančné dopady (popis)
P.č. | Názov predkladateľa investície | Konkrétne umiestnenie investície | Názov projektu | Súhrnný opis investície | Priority | Celková hodnota investície EUR | Predpokladaný zdroj financovania | Časový rámec (začiatok-koniec) | Investičná oblasť | KOMENTÁR MH | Predpokladaný koniec životnosti aktuálnej produkčnej kapacity (rok) | Predpokladaná životnosť novej investície (roky) | Hrozia v prípade neralizácie projektu rozsiahle spoločnenské škody? (ak áno, aké) | oxidy dusíka-NOX | Oxid siričitý-SO2 | Jemné tuhé častice-PM2.5 mimo mesta | Jemné tuhé častice-PM2.5-okolie mesta | Jemné tuhé častice-PM2.5-mesto | Nemetánové prchavé organické látky-NMVOC | Oxid uhličitý-CO2 | Iné ( treba dopísať ) |  |  | Kumulatívna čistá zmena cien tepla pre všetkých odberateľov (EUR/rok) | Počet zasiahnutých odberateľov (domácnosti a firmy) | Čistá zmena nákladov na opravy, odstávky a pod (EUR/rok) | Čistý dopad na výsledné množstvo generovaného tepla ( môže byť aj negatívny ) (MWh)
3 | Bratislavská teplárenská, a.s. | Bratislava | Modernizácia HV rozvodov CZT východ | Modernizácia HV rozvodov CZT východ - Zníženie tepelných ztrát a zvýšenie energetickej účinnosti. | 1 | 7000000 | 85 % SIEA, 15 % úver | 2024 | energetika, modernizácia energetických sietí diaľkového vykurovania | Poprosíme o vyplnenie po vzore Košíc a Žiliny | 2027-2030 | 30 | nie | 0 | 0 | 0 | 0 | 0 | 0 | 0 | nie | 0 | nie | Predpokladá sa mirne zníženie cien tepla |  | Mierne zníženie | Pokles výroby tepla z titulu lepšej účinnosti rozvodo | mierne zníženie |  | zvýšenie spolahlivosti dodávky
4 | Bratislavská teplárenská, a.s. | Bratislava | Modernizácia HV rozvodov CZT západ | Modernizácia HV rozvodov CZT západ - Zníženie tepelných ztrát a zvýšenie energetickej účinnosti. | 1 | 5000000 | 85 % SIEA, 15 % úver | 2024 | modernizácia energetických sietí diaľkového vykurovania | Poprosíme o vyplnenie po vzore Košíc a Žiliny | 2027-2030 | 30 | nie | 0 | 0 | 0 | 0 | 0 | 0 | 0 | nie | 0 | nie | Predpokladá sa mirne zníženie cien tepla |  | Mierne zníženie | Pokles výroby tepla z titulu lepšej účinnosti rozvodo | mierne zníženie |  | Zvýšenie spoľahlivosti dodávky tepla odberateľom
5 | Bratislavská teplárenská, a.s. | Bratislava, Polianky | Modernizácia zdroja Tp západ | Modernizácia zdroja Tp západ - Zvýšenie energetickej účinnosti, zníženie emisií CO2, rozšírenie kombinovanej výroby tepla. | 1 | 23000000 | 85 % SIEA, 15 % úver | 2025 | zlepšenie energetickej efektívnosti | Poprosíme o vyplnenie po vzore Košíc a Žiliny | nová investícia | 30 | zvýšená poruchovosť - prerušnie dodávok tepla | -1 | 0 | 0 | 0 | 0 | 0 | 0 | nie | 0 | nie | Predpokladá sa mirne zníženie cien tepla |  | Mierne zníženie | zníženie strát o cca 4000MWh/rok | -500000 |  | zvýšenie účinnosti zdroja
9 | Bratislavská teplárenská, a.s. | Bratislava, Patronka | Modernizácia rozšírenia HV pre oblasť Patrónka | Modernizácia rozšírenia HV pre oblasť Patrónka - Zvýšenie účinosti systému CZT, zníženie emisií CO2. | 2 | 3500000 | 85 % SIEA, 15 % úver | 2023 | modernizácia energetických sietí diaľkového vykurovania | Poprosíme o vyplnenie po vzore Košíc a Žiliny | nová investícia | 30 | nie | 0 | 0 | 0 | 0 | 0 | 0 | 0 | nie | 0 | nie | Predpokladá sa mirne zníženie cien tepla |  | 0 | 0 | 0 |  | Zvýšenie spoľahlivosti dodávky tepla odberateľom
11 | Bratislavská teplárenská, a.s. | Bratislava | Modernizácia zdroja TpV - KGJ, PK | Zvýšenie energetickej účinnosti, zníženie emisií CO2. | 1 | 24000000 | 85 % SIEA, 15 % úver | 2022 - 2023 | energetika, modernizácia výroby tepla a EE, zlepšenie energetickej efektívnosti | Poprosíme o vyplnenie po vzore Košíc a Žiliny | nová investícia | 30 | zvýšená poruchovosť - prerušnie dodávok tepla | -1 | 0 | 0 | 0 | 0 | 0 | mierne zníženie | nie | 0 | nie | Predpokladá sa mirne zníženie cien tepla ,zvýši sa výroba el.energie |  | Mierne zníženie | zníženie strát o cca 3000MWh/r | -500000 |  | zvýšenie spolahlivosti dodávky
13 | Bratislavská teplárenská, a.s. | Bratislava | Rozvoj SCZT východ - Akumulátor tepla | Akumulácia tepla, možnosť optimalizácie výroby a odberu tepla a EE. Zvýšenie energetickej účinnosti, zníženie emisií CO2. | 1 | 4000000 | 85 % SIEA, 15 % úver | 2022-2023 | energetika - uskladňovanie energie, zlepšenie energetickej efektívnosti, zníženie emisii | Poprosíme o vyplnenie po vzore Košíc a Žiliny | nová investícia | 30 | nie | 0 | 0 | 0 | 0 | 0 | 0 | nie | nie | 0 | nie | Predpokladá sa mirne zníženie cien tepla |  | 0 | 0 | mierne zníženie |  | zvýšenie spoľahlivosti dodávky tepla odberateľom
14 | Bratislavská teplárenská, a.s. | Bratislava | Rozvoj SCZT západ - Akumulátor tepla | Akumulácia tepla, možnosť optimalizácie výroby a odberu tepla a EE. Zvýšenie energetickej účinnosti, zníženie emisií CO2. | 1 | 3000000 | 85 % SIEA, 15 % úver | 2022-2023 | energetika - uskladňovanie energie, zlepšenie energetickej efektívnosti, zníženie emisii | Poprosíme o vyplnenie po vzore Košíc a Žiliny | nová investícia | 30 | nie | 0 | 0 | 0 | 0 | 0 | 0 | nie | nie | 0 | nie | Predpokladá sa mirne zníženie cien tepla |  | 0 | 0 | mierne zníženie |  | Zvýšenie spoľahlivosti dodávky tepla odberateľom
15 | Tepláreň Košice, a.s. | Košice | Rekonštrukcia vonkajších primárnych horúcovodných rozvodov sústavy CZT Košice (10 častí) | Obnova SCZT - výmena HV rozvodov cca. 15 km ( v piatich etapách) | 1 | 15000000 | 85 % SIEA, 15 % úver | 2022-2027 | energetika - mod. en. sietí diaľkového vykurov. | OK - skontrolovať znamienka (rast/pokes emisií a nákladov po realizácii projektu) | 2023- 2025 | 30 | zvýšená poruchovosť - prerušnie dodávok tepla | -1.9 | -1.1 | 0 | 0 | -0.07 | 0 | -2900 | nie | 0 | nie | 530000 | 78 000 domacností | 0 | 0 | -530000 |  | Zvýšenie spoľahlivosti dodávky tepla odberateľom
16 | Tepláreň Košice, a.s. | Košice | Geotermálny zdroj Košice | Výstavba geotermálneho zdroja s dodávkou tepla do CZT Košice 60-80MWt | 1 | 45000000 | 95 % SIEA, 5 % úver | 2022-2027 | energetika- výroba tepla z obnoviteľných zdrojov | OK - skontrolovať znamienka (rast/pokes emisií a nákladov po realizácii projektu) | nová investícia | 30 | Pokračování ve využívání fosilních paliv | -36.4 | -19.8 | 0 | 0 | -1.3 | 0 | -54000 | nie | 0 | áno | 350000 | 78 000 domacností | 0 | 0 | -8000000 |  | Realizace bezemisní technologie
17 | Tepláreň Košice, a.s. | Košice | Ekologizácia kotla PK4n | Denitrifikácia kotla PK4n , úprava kotla na čierne uhlie tak, aby mohol prevádzkovať 100 % na zemný plyn | 1 | 10000000 | 95 % SIEA, 5 % úver | 2022-2023 | energetika - zlepšenie energetickej efektívnosti | OK - skontrolovať znamienka (rast/pokes emisií a nákladov po realizácii projektu) | 2027, rekonštrukcia - zmena palivovej základne | 30 | negativní dopady do produkce emisí | -1.3 | -50.7 | 0 | 0 | -0.05 | 0 | -23400 | nie | 0 | nie | 900000 | 78 000 domacností | 0 | 0 | -1500000
18 | Tepláreň Košice, a.s. | Košice | Rozvoj SCZT - akumulácia el. energie | Akumulácia el. energie - možnosť vyššieho % využitia spaľovne a biomasy | 2 | 6500000 | 95 % SIEA, 5 % úver | 2022-2023 | energetika - uskladňovanie energie | OK - skontrolovať znamienka (rast/pokes emisií a nákladov po realizácii projektu) + Poprosíme o odhad nákladov na "obnovu" investície po 11 rokoch | nová investícia | 11 | nie | -1.6 | -0.8 | 0 | 0 | -0.06 | 0 | -2300 | nie | 0 | áno | 50000 | 78 000 domacností | 0 | 0 | -420000
19 | Tepláreň Košice, a.s. . | Košice | Rozvoj SCZT - akumulácia tepla | Akumulácia tepla - možnosť vyššieho % využitia spaľovne a biomasy | 2 | 7500000 | 95 % SIEA, 5 % úver | 2022-2023 | energetika - uskladňovanie energie, zlepšenie energetickej efektívnosti, zníženie emisii | OK - skontrolovať znamienka (rast/pokes emisií a nákladov po realizácii projektu) | nová investícia | 30 | nie | -1.6 | -0.9 | 0 | 0 | -0.06 | 0 | -2400 | nie | 0 | áno | 500000 | 78 000 domacností | 0 | 0 | -700000
20 | Tepláreň Košice, a.s. | Košice | Egologizácia SCZT - inštalácia tepelného čerp. | Tepelné čerpadlo s výkonom cca. 10 MW | 3 | 26000000 | 95 % SIEA, 5 % úver | 2022-2023 | energetika - výroba tepla z obnoviteľných zdrojov | OK - skontrolovať znamienka (rast/pokes emisií a nákladov po realizácii projektu) | nová investícia | 30 | nie | -5.9 | -3.2 | 0 | 0 | -0.2 | 0 | -8700 | nie | 0 | áno | 300000 | 78 000 domacností | 0 | 0 | 690000 |  | Realizace bezemisní technologie
22 | Žilinská teplárenská, a.s. | Žilina | Nový zdroj (ZP) | Náhrada uhlia za zemný plyn. Plynové motory - výroba tepla pre horúcovodnú sieť ( HV) , výroba el. energie. Pomer výroby e.e. k teplu do HV prostredníctvom plynových motorov bude 1:1. | 1 | 25000000 | 85 % SIEA, 15 % úver | 2022-2023 | Energetika, zlepšenie energetickej efektívnosti okrem energetickej efektívnosti súvisiacej s výrobou energie pomocou tuhých fosílnych palív, | OK - je kumulatívna cena zmien tepla pre všetkých odberateľov 3,2 mil. EUR na rok (naše výpočty - 8 eur MWH*ročná produkcia ZT na úrovni ca 400 tis. MWH)? | 2035 | 25 | neudržateľná cena tepla, pôvodný uhoľný zdroj neudržateľný svojím vplyvom na životné prostreddie | -48 | -105 | 0 | 0 | 0 |  | -13 |  | 0 | nie | zvýšenie cca o 8 EUR/MWH | Nie je potrebné vypĺňať | 0 | 0 | 360000
23 | Žilinská teplárenská, a.s. | Žilina | Multipalivový kotol - spaľovanie biomasy a TAP | Náhrada uhlia za uhlíkovo neutrálne palivo. Kotol na spaľovanie biomasy a TAP bude pripojený na jestvujúce rozvody hlavného výrobného bloku ŽT, a.s..Vybudovaním kotla na spaľovanie TAP sa zniži závislosť tepelného zdroja na fosílnom palive, zníženie spotreby prírodných zdrojov, diverzifikácia palivovej základne. | 1 | 70000000 | 85 % SIEA, 15 % úver | 2024-2027 | Energetika, výroba a využívanie elektrickej energie z obnoviteľných zdrojov | OK - je kumulatívna cena zmien tepla pre všetkých odberateľov 3,2 mil. EUR na rok (naše výpočty - 8 eur MWH*ročná produkcia ZT na úrovni ca 400 tis. MWH)? | 2035 | 25 | neudržateľná cena tepla, pôvodný uhoľný zdroj neudržateľný svojím vplyvom na životné prostreddie |  | 0 | 0 | 0 | 0 |  | 0 |  | -140000 | pri prevádzke iba TAP zdroja áno | zvýšenie cca o 8 EUR/MWH |  | 0 | 0 | -1650000 |  | snížení skládkování, podpora cirkulární ekonomiky
24 | Žilinská teplárenská, a.s. | Žilina | Vytesnenie pary III. etapa | V dôsledku vytesnenia pary dôjde k zníženiu strát v rozvodoch, a zároveň, k zvýšeniu výroby elektriny. | 1 | 18500000 | 85 % SIEA, 15 % úver | 2022-2025 | Energetika, zlepšenia energetickej efektívnosti okrem energetickej efektívnosti súvisiacej s výrobou energie pomocou tuhých fosílnych palív | OK. | parná časť 2030 časť kondenzát na konci životnosti | 30 | rozsiahle nie | -16 | -16 | -2 | -2 | -2 |  | -3 |  | 0 | 0 |  |  | -40000 | zníženie strát o cca 12 000MWh/rok | -430000 |  | Zvýšenie spoľahlivosti dodávky tepla odberateľom
27 | Martinská teplárenská, a.s. | mesto Martin | Rekonštrukcia horúcovodov v meste Martin | Pokračovanie v rekonštrukciách horúcovodov (napájač sídlisko Ľadoveň I.-V. etapa, sídlisko Podháj III.etapa aa ul. Golianova) | 1 | 9400000 | 85 % SIEA, 15 % úver | 2022-2023 | modernizácia rozvodov tepla v sústave CZT Martin | Poprosíme o vyplnenie po vzore Košíc a Žiliny | 2030-2035 | 30 | zvýšená poruchovosť - prerušnie dodávok tepla | Mierne zníženie | Mierne zníženie | Mierne zníženie | Mierne zníženie | Mierne zníženie | Mierne zníženie | Mierne zníženie |  |  | NIE | Udržanie ceny tepla možné mierne zníženie. |  | Minimalizivanie nákladov na opravy | Pokles výroby tepla z titulu lepšej účinnosti rozvodov | Zníženie doplňovania systému. |  | Zvýšenie spoľahlivosti dodávky tepla odberateľom
28 | Zvolenská teplárenská a.s. | Zvolen | Rekonštrukcia rozvodov CZT - Sekier | Rekonštrukcia samostatnej časti systému CZT - starých, opotrebovaných klasických izolovaných horúcovodných rozvodov v kanálovom prevevedení za predizolované potrubia v bezkanálovom uložení | 2 | 8500000 | 85 % SIEA, 15 % úver | 2022 - 2024 | modernizácia energetických sietí diaľkového vykurovania | Je jediným benefitom zámeru zabrániť haváriám? Odpoveď:Hlavný dôvod je eliminácia rizika z dôvodu nedodávok resp. výpadkov dodávky tepla pre obyvateľov v zimnou období. Ďalší benefit je zníženie množstva emisií o približne do 1%. | 2054 | 30 | áno - v prípade havárie v zimnom období hrozia rozsiahle materiálne škody na technických zariadeniach odberateľov tepla (zamrznutie sekundárnych rozvodov, škody v zásobovaných objektoch) | Mierne zníženie spôsobené predpokladanou úsporou strát pri rozvode tepla do 1,0 % z celkovej sučasnej dodávky tepla | Po vylúčení uhlia ako paliva z mixu PZE sa nepredpokladá úspora pretože biomsa a ZPN sú považované za zdroje energie bez obsahu síry | Mierne zníženie spôsobené predpokladanou úsporou strát pri rozvode tepla do 1,0 % z celkovej sučasnej dodávky tepla | Mierne zníženie spôsobené predpokladanou úsporou strát pri rozvode tepla do 1,0 % z celkovej sučasnej dodávky tepla | Mierne zníženie spôsobené predpokladanou úsporou strát pri rozvode tepla do 1,0 % z celkovej sučasnej dodávky tepla | Mierne zníženie spôsobené predpokladanou úsporou strát pri rozvode tepla do 1,0 % z celkovej sučasnej dodávky tepla | - | - | 0 | NIE | Predpokladá sa mierne zníženie cien tepla | 12500 | Mierne zníženie | Pokles výroby tepla z titulu lepšej účinnosti rozvodov | VN sa mierne znížia | - | Zvýšenie spoľahlivosti dodávky tepla odberateľom
29 | Zvolenská teplárenská a.s. | Zvolen | Rekonštrukcia rozvodov CZT - Zlatý Potok | Rekonštrukcia samostatnej časti systému CZT - starých, opotrebovaných klasických izolovaných horúcovodných rozvodov v kanálovom prevevedení za predizolované potrubia v bezkanálovom uložení | 2 | 8000000 | 85 % SIEA, 15 % úver | 2022 - 2024 | modernizácia energetických sietí diaľkového vykurovania | Je jediným benefitom zámeru zabrániť haváriám? Odpoveď:Hlavný dôvod je eliminácia rizika z dôvodu nedodávok resp. výpadkov dodávky tepla pre obyvateľov v zimnou období. Ďalší benefit je zníženie množstva emisií o približne do 1%. | 2054 | 30 | áno - v prípade havárie v zimnom období hrozia rozsiahle spoločenské škody - na technických zariadeniach odberateľov tepla (zamrznutie sekundárnych rozvodov, škody v zásobovaných objektoch), hrozí aj priame ohrozenie životov, keďže odberateľom tepla je aj Nemocnica Zvolen | Mierne zníženie spôsobené predpokladanou úsporou strát pri rozvode tepla do 1,0 % z celkovej sučasnej dodávky tepla | Po vylúčení uhlia ako paliva z mixu PZE sa nepredpokladá úspora pretože biomsa a ZPN sú považované za zdroje energie bez obsahu síry | Mierne zníženie spôsobené predpokladanou úsporou strát pri rozvode tepla do 1,0 % z celkovej sučasnej dodávky tepla | Mierne zníženie spôsobené predpokladanou úsporou strát pri rozvode tepla do 1,0 % z celkovej sučasnej dodávky tepla | Mierne zníženie spôsobené predpokladanou úsporou strát pri rozvode tepla do 1,0 % z celkovej sučasnej dodávky tepla | Mierne zníženie spôsobené predpokladanou úsporou strát pri rozvode tepla do 1,0 % z celkovej sučasnej dodávky tepla | - | - | 0 | NIE | Predpokladá sa mirne zníženie cien tepla | 12500 | Mierne zníženie | Pokles výroby tepla z titulu lepšej účinnosti rozvodov | VN sa mierne znížia |  | Zvýšenie spoľahlivosti dodávky tepla odberateľom
30 | Zvolenská teplárenská a.s. | Zvolen | Turbogenerátor 7,8 MW | Výstavba turbogenerátora cca 7,8 MW - vysokoúčinná výroba elektriny a tepla | 1 | 5000000 | 85 % SIEA, 15 % úver | 2022 - 2023 | zlepšenie energetickej efektívnosti | Skutočne je možné za investíciu 5 mil. možné získať 1,34 mil. Eur ročne na predaji elektriny bez iných dodatočných nákladov (ročný výnos 26%)? Odpoveď: Aktuálna hodnota prínosu projektu je 1,03 mil. EUR/rok. Pri hodnotení projektu TG ako samostatného riešenia, je projekt ekonomicky veľmi efektívny, kedže investičné náročná súčasť zdroja KVET "parná výhrevňa" je už realizovaná. Cieľom projektu "Rekonštrukcie parnej výhrevne na zdroj KVET", je zvýšenie parametrov pary a doplnenie o TG. Predpokladaná výroba cca 30 000 MWh/rok pri uvažovanej pevnej výkupnej cene elektriny z OZE 74,30 €/MWh zabezpečí tržby cca 2,23 mil. EUR/rok, pričom zvýšené nákladov na palivo (DŠ) činí 0,7 mil. EUR/rok. Ostatné prevádzkové náklady tvoria cca 0,5 mil. EUR/rok. Produkovaný zisk umožní udržať konkurenčnú cenu tepla, ináč by sa cena tepla musela zvýšiť, to by ohrozilo konkurencieschopnosť ZvT, mohlo by to viesť k odpájaniu odberateľov od SCZT. Investičný zámer je výsledkom procesu iniciovaného manažmentom ZvT ako výber najlepšieho technickéo riešenia zo Štúdie uskutočniteľnosti (FS). | 2047 | 25 | nie | Zvýšenie emisií NOx je odpovedajúce zvýšeniu výroby tepla premeneného v režime VÚKVET (účinnosť 75 %) na elektrinu t.j. o cca 35 % | zanedbateľné zvýšenie - výroby z biomasy - sulphur free | zanedbateľné zvýšenie | zanedbateľné zvýšenie | zanedbateľné zvýšenie | zanedbateľné zvýšenie | úspora CO2 | - | 0 | NIE | Predpokladá sa mirne zníženie cien tepla | 12600 | Mierne zvýšenie nákladov na opravy a udržiavanie | bez zmeny | VN sa mierne znížia | výnosy z predaja elektrickej energie cca 1 339 703 € | zvýšením celkovej účinnosti výroby dôjde k poklesu emisii vypúšťaných do ovzdušia
32 | Zvolenská teplárenská a.s. | Zvolen | Akumulátor tepla pre horúcovod | Výstavba akumulačnej nádrže pre horúcovodný systém SCZT - dosiahnutie úspory v ekonomickom využití zdrojov tepla optimalizáciou radenia kotlov v teplotných špičkách. | 1 | 1000000 | 85 % SIEA, 15 % úver | 2022 - 2023 | zlepšenie energetickej efektívnosti | Z poskytnutých údajov nie sú zrejmé benefity investičného zámeru. Poprosíme o ich identifikáciu, prípadne numerické vyplnenie zmeny emisií a finančných benefitov. Odpoved: Zariadenie umožní nahradiť výrobu tepla počas výkonových špičiek na báze drahšieho ZPN výrobou na zdroji KVET s lacnejších DŠ a bez nákladov na emisné povolenky. Predpokladaná úspora CO2 je 3800 ton/rok. | 2047 | 25 | nie | zanedbateľné zvýšenie | zanedbateľné zvýšenie | zanedbateľné zvýšenie | zanedbateľné zvýšenie | zanedbateľné zvýšenie | zanedbateľné zvýšenie | úspora CO2 | Intenzifikácia výroby elektriny v režime VÚKVET v čase špičiek | 0 | NIE | Predpokladá sa mirne zníženie cien tepla | 12500 | Mierne zvýšenie nákladov na opravy a udržiavanie | bez zmeny | VN sa mierne znížia
37 | Trnavská teplárenská, a.s. | Trnava | Rekonštrukcia potrubia (výmena izolácie) | Rekonštrukcia potrubia v zmysle výmeny izolácie (degradácia, nedostatočná hrúbka pôvodnej izolácie pri výstavbe a pod.) môže znamenať úsporu na tepelných stratách do cca. 10 000 MWh nakúpeného tepla za rok. |  | 1500000 | 85 % SIEA, 15 % úver | 2023-2025 | Energetika, distribúcia tepla | Je stlpec AC sumou úspor a odpisov zo stlpca AD? (19000=28000-9000?), alebo je to len zhoda okolností | 2023 | 25 | Nie | [6 empty] | -17 |  |  | ÁNO | 8699.1054 | 104 | 8000 | -10000 | -19000 | ročná úspora na nižššom nákupe tepla v dôsledku nižšších strát 28 000, ročný odpis 9 000 € | Zvýšenie spoľahlivosti dodávky tepla odberateľom
38 | Trnavská teplárenská, a.s. | Trnava | Obnova záložnej plynovej kotolne: 3x HV kotol 22 MW, 1x HV kotol 12 MW | Obnova dožitej plynovej kotolne, ktorá slúži ako záložný zdroj pre prípad výpadku JE Jaslovské Bohunice |  | 4000000 | 85 % SIEA, 15 % úver | 2022-2023 | Energetika, výroba tepla | Je možné kvanitifikovať ročnú úsporu nákupu plynu (keď nie v eurách, tak v m3). Poprosíme o kontrolu znamienka v stlpci AC | 2023 | 20 | Áno. V prípade nerealizácie príde Trnava o záložný zdroj. Tento je výslovne vyžadovaný v Energetickej koncepcii mesta | -0.12 | -0.0007 |  |  | -0.0054 |  | -143.5 | -0.04 |  | NIE | 28997.0178 | 104 | 121000 | 775 | 7270 | ročná úspora na nižššom nákupe plynu v dôsledku zvýšenia účinnosti nových kotlov z 82% na 93,1%, ročný odpis 30 000 € | Zvýšenie spoľahlivosti dodávky tepla odberateľom
Note on G11: Autor: V BCR pocitane s 50 mil
Note on G13: Autor: *Pôvodne odhadovaná cena 5 000 000 upravená v zmysle rozpočtu spracovaného k projektu pre stavebné povolenie na 6 500 000
Note on G14: Autor: *Pôvodne odhadovaná cena 4 000 000 upravená v zmysle rozpočtu spracovaného k projektu pre stavebné povolenie na 7 500 000
Note on K16: Autor: Áno pre všetkých
Note on K17: Autor: Áno pre všetkých

## Poznámky
PRAVIDLÁ
Dopady na životné prostredie (tony/rok) | oxidy dusíka-NOX | pokles emisií záporné číslo, nárast kladné
| Oxid siričitý-SO2 | pokles emisií záporné číslo, nárast kladné
| Jemné tuhé častice-PM2.5 mimo mesta | pokles emisií záporné číslo, nárast kladné
| Jemné tuhé častice-PM2.5-okolie mesta | pokles emisií záporné číslo, nárast kladné
| Jemné tuhé častice-PM2.5-mesto | pokles emisií záporné číslo, nárast kladné
| Nemetánové prchavé organické látky-NMVOC | pokles emisií záporné číslo, nárast kladné
| Oxid uhličitý-CO2 | pokles emisií záporné číslo, nárast kladné
| Iné ( treba dopísať ) | pokles emisií záporné číslo, nárast kladné
| Čistá zmena spotreby komunálneho odpadu (tony/rok) | nárast spotreby komunálneho odpadu kladné číslo, pokles záporné
Jedná sa o úplnú dekarbonizáciu? (ÁNO/NIE)
Prechod na obnoviteľné zdroje energie (ÁNO/NIE)
Dopady investície na ceny | Ročná kumulatívna zmena cien pre odberateľov | pokles cien (úspora pre odberateľov) záporné číslo, nárast (dodatočné náklady pre odberateľov) kladné
| Počet zasiahnutých odberateľov (domácnosti a firmy) | aktuálne nevstupuje do výpočtov ale je možné použitie pri výpočtoch v budúcnosti
Finančné dopady investície | Zmena nákladov na opravy, odstávky a pod (EUR/rok) | pokles záporné číslo (úspora pre teplárne), nárast (dodatočné výdavky pre teplárne) kladné
| Čistý dopad na výsledné množstvo generovaného tepla ( môže byť aj negatívny ) (MWh) | aktuálne nevstupuje do výpočtov ale je možné použitie pri výpočtoch v budúcnosti
| Zmena výrobných nákladov po realizácii projektu (EUR/rok) | pokles záporné číslo (úspora pre teplárne), nárast (dodatočné výdavky pre teplárne) kladné - nezahŕňa náklady na opravy/odstávky; nepočítať odpisy
| Iné predpokladané dopady na cash-flow (EUR/rok) | nové tržby alebo úspory pre teplárne (kladné číslo); nové náklady pre teplárne (záporné číslo) - zohľadňujú sa len budúce peňažné toky. Odpisy, rezervy a iné účtovné položky nekorešpondujúce s reálnym peňazným tokom sa nezohľadňujú.
Iné nefinančné dopady (popis)
Zdroj
Diskontná sadzba | Diskontná sadzba pre hospodárstvo SR je povinná diskontná sadzba pre finančnú analýzu na úrovni 4 % a pre ekonomickú analýzu 5 %. | Rámec na hodnotenie verejných investičných projektov v SR
Sociálne diskontovanie a výpočet ekonomických ukazovateľov výkonnosti | Sociálna diskontná sadzba, ktorá sa má použiť v ekonomickej analýze všetkých environmentálnych investičných projektov, a ktorá predstavuje reálnu sociálnu diskontnú sadzbu, je 5,0%. Stavia na dlhodobom raste reálneho hrubého domáceho produktu a odporúča ju Európska komisia. Akákoľvek použitá diskontná sadzba iná ako 5 % si vyžaduje dôkladné vysvetlenie. | Príručka k analýze nákladov a prínosov environmentálnych projektov
Znižovanie emisií skleníkových plynov a zlepšovanie kvality ovzdušia | Rozdelené na sklenníkové plyny a emisie podľa Príručka k analýze nákladov a prínosov environmentálnych projektov, kapitola 2.3 | Príručka k analýze nákladov a prínosov environmentálnych projektov
Ekvivalent emisií (CO2e) použitie Potenciálov globálneho otepľovania ((Global Warming Potentials, skr. GWP) | Skleníkové plyny iné ako CO2 sú prepočítané na CO2e vynásobením množstva emisií konkrétneho skleníkového plynu ekvivalentným faktorom GWP. Napr. ak GWP pre CO2 je 1, GWP pre CH4 je 34 a pre N2O je 298, znamená to že ich dopad na klímu je 34 resp. 298 krát väčší ako dopad toho istého množstva emisií CO2 | Rámec na hodnotenie verejných investičných projektov v SR
Pomer prínosov k nákladom (Benefits to Costs Ratio, skr. BCR) | Patrí medzi indikátori ekonomickej návratnosti. Vyjadruje pomer medzi diskontovanými ekonomickými prínosmi a nákladmi.
Čistá současná hodnota (Net Present Value, skr. NPV) | Ukazovateľ používaný pre hodnotenie investícií. Vyjadruje koľko finančných prostriedkov prinesie daná investícia počas zvolenej doby životnosti.
Cena elektriny | Cena elektriny v analýze sa odvodzuje od ročnej ceny na PXE trhu pre Slovensko, aktuálnej v dobe prípravy analýzy, v €/MWh. Táto cena sa vynásobí 1,128 a následne sa k nej pripočítajú: a) náklady na distribúciu, b) odvod do Národného jadrového fondu, c) cena systémových služieb, d) tarifa za prevádzkovanie systému, e) tarifa za straty | Rámec na hodnotenie verejných investičných projektov v SR
Diskontná sadzba
Sociálna diskontná sadzba
Úpravy vstupných dát/manuálny zásah
Vstupné data/neprevzorcované, nakopírované
Vyplniť v hárku "Data" stĺpce "B - AD" podľa princípov uvedených v stĺpci C v uvedenej tabuľke.
V hárku "Data" stĺpcoch "X - AD" overiť zvýraznené hodnoty podľa príslušnej poznámky.
Poznámka: oproti predchádzajúcej verzii boli premenované niektoré stĺpce aby neboli mätúce, hodnoty môžu byť preto s opačným znamienkom ako boli pôvodne vykázané.
Ročnú kumulatívnu zmenu cien energií počítať podľa jednotnej metodiky pre všetky teplárenské spoločnosti. Vytvorenie metodiky ponechávame na MHTH.

## Data
[11 empty] | Životnosť |  |  | Dopady na životné prostredie (tony/rok) | [9 empty] | Dopady investície na ceny tepla |  | Finančné dopady investície | [5 empty] | Kumulativy | [5 empty] | NPV
P.č. | Názov predkladateľa investície | Konkrétne umiestnenie investície | Názov projektu | Súhrnný opis investície | Typ investície | Priorita | Celková hodnota investície EUR | Predpokladaný zdroj financovania | Časový rámec (začiatok-koniec) | Investičná oblasť | Predpokladaný koniec životnosti aktuálnej produkčnej kapacity (rok) | Predpokladaná životnosť novej investície (roky) | Hrozia v prípade neralizácie projektu rozsiahle spoločnenské škody? (ak áno, aké) | oxidy dusíka-NOX Mimo mesta a okolie | oxidy dusíka-NOX Mesto | Oxid siričitý-SO2 | Jemné tuhé častice-PM2.5 Mimo mesta a okolie | Jemné tuhé častice-PM2.5-mesto | Nemetánové prchavé organické látky-NMVOC | Oxid uhličitý-CO2 | Iné ( treba dopísať ) | Čistá zmena spotreby komunálneho odpadu (tony/rok) | Jedná sa o úplnú dekarbonizáciu? (ÁNO/NIE) | Ročná kumulatívna zmena cien pre odberateľov (EUR/rok) | Počet zasiahnutých odberateľov (domácnosti a firmy) | Zmena nákladov na opravy, odstávky a pod (EUR/rok) | Čistý dopad na výsledné množstvo generovaného tepla ( môže byť aj negatívny ) (MWh) | Zmena výrobných nákladov po realizácii projektu (EUR/rok) | Iné predpokladané dopady na cash-flow (EUR/rok) | Iné nefinančné dopady (popis) | Prechod na obnoviteľné zdroje energie | Investície | Emisie - C02 skleníkové plyny | Emisie - ostatné skleníkové plyny látky znečisťujúce ovzdušie | Komunálny odpad | Ročná kumulatívna zmena cien pre odberateľov (EUR/rok) | Zmena výrobných a prevádzkových nákladov po realizácii projektu | Investície | Emisie - C02 skleníkové plyny | Emisie - ostatné skleníkové plyny látky znečisťujúce ovzdušie | Komunálny odpad | Ročná kumulatívna zmena cien pre odberateľov (EUR/rok) | Zmena výrobných a prevádzkových nákladov po realizácii projektu | BCR
1 | MHTH, a.s. - závod Bratislava | Bratislava | Zokruhovanie Staré mesto II. etapa | Vybudovanie nového prepojovacieho HV rozvodu CZT východ - Prepojením horúcovodov dôjde k tlakovému odľahčeniu sústavy a výraznému zlepšeniu hydraulických pomerov. Zároveň sa získa možnosť pripojenia nových odberateľov. | Rozvody |  | 7000000 | 85 % NFP + 15 % úver & vlastné zdroje | 2026-2029 | Energetika - vybudovanie energetických sietí diaľkového vykurovania | nová investícia | 30 | Spoločenské škody nehrozia, pre MHTH hrozia ekonomické straty | 0 | -0.7 | -0.023 | 0 | -0.012 | 0 | -200 | nie | 0 | nie | -123000 | 45000 | 12000 | 9800 | -20000 | 0 | Zvýšenie spoľahlivosti dodávky tepla odberateľom a pripojenie nových odberateľov | nie | 7000000 | 3222600 | 692218.4964 | 0 | 3198000 | 208000 | -6352316.6424 | 1439052.3388 | 333021.1026 | 0 | 1555575.2809 | 118250.4203 | 0.54246
2 | MHTH, a.s. - závod Bratislava | Bratislava | Prekládka HV DN 300 Mlynská dolina | Modernizácia, skapacitnenie HV rozvodov CZT západ - Zníženie tepelných ztrát a zvýšenie energetickej účinnosti. | Rozvody |  | 1300000 | 85 % NFP + 15 % úver & vlastné zdroje | 2024 - 2025 | Energetika - modernizácia energetických sietí diaľkového vykurovania | 2027-2030 | 30 | eliminácia rizika z dôvodu nedodávok resp. výpadkov dodávky tepla pre obyvateľov v zimnou období | 0 | -0.12 | -0.09 | 0 | -0.01 | 0 | -100 | nie | 0 | nie | -119000 | 20000 | -10000 | 11000 | -15000 | 0 | Zvýšenie spoľahlivosti dodávky tepla odberateľom | nie | 1300000 | 1528700 | 191067.653 | 0 | 3332000 | 700000 | -1225961.5385 | 659986.7351 | 93216.8097 | 0 | 1659248.6823 | 399686.4206 | 2.2938
3 | MHTH, a.s. - závod Bratislava | Bratislava, Polianky | Výstavba technológie na vysoko účinnú kombinovanú výrobu elektriny a tepla ako náhrady za súčasné zdroje v SCZT Západ | Modernizácia zdroja Tp západ - Zvýšenie energetickej účinnosti, zníženie emisií CO2, rozšírenie kombinovanej výroby tepla. | Zdroj |  | 55886484 | 45 % NFP z MF + 55 % úver & vlastné zdroje | 2024 - 2027 | Energetika - modernizácia výroby tepla a EE, zlepšenie energetickej efektívnosti | 2027 | 30 | zvýšená poruchovosť - prerušnie dodávok tepla | 0 | -15.3 | 0 | 0 | 0 | 0 | -32320 | nie | 0 | nie | -350000 | 20000 | 224792 | zníženie tepelných strát o cca 4000MWh/rok | -1857668 | 6421484 | zvýšenie účinnosti zdroja | nie | 55886484 | 480869888 | 13703919.1142 | 0 | 9100000 | 209413360 | -50715520.343 | 213004850.1502 | 6589760.1242 | 0 | 4426433.7262 | 119053931.9006 | 6.7647
4 | MHTH, a.s. - závod Bratislava | Bratislava | Výstavba technológie navysoko účinnú kombinovanú výrobu elektriny a tepla ako náhrady za súčasné zdroje v SCZT Východ | Zvýšenie energetickej účinnosti, zníženie emisií CO2. | Zdroj |  | 38209607.45 | 45 % NFP z MF + 55 % úver & vlastné zdroje | 2024 - 2027 | Energetika - modernizácia výroby tepla a EE, zlepšenie energetickej efektívnosti | 2027 | 30 | zvýšená poruchovosť - prerušnie dodávok tepla | 0 | -36.3 | -1.3 | 0 | -0.5 | 0 | -11338 | nie | 0 | nie | -340000 | 45000 | 214995 | zníženie tepelných strát o cca 3000MWh/rok | -2787905 | 6094357 | Zvýšenie spoľahlivosti dodávky tepla odberateľom | nie | 38209607.45 | 168691299.2 | 34893936.7487 | 0 | 8840000 | 225348942 | -34674217.9009 | 74723050.4642 | 16779336.7025 | 0 | 4299964.1912 | 128113495.6945 | 6.4577
5 | MHTH, a.s. - závod Bratislava | Bratislava | Výmena tepelnej izolácie a oplechovania HV potrubí BA východ napájač JUH, Akumulácia tepelnej energie | Akumulácia tepla, možnosť optimalizácie výroby a odberu tepla a EE. Zvýšenie energetickej účinnosti, zníženie emisií CO2. | Rozvody |  | 9448242.81 | 85 % NFP z MF + 15 % úver & vlastné zdroje | 2024 - 2025 | Energetika - uskladňovanie energie, zlepšenie energetickej efektívnosti, zníženie emisii, modernizácia energetických sieti diaľkového vykurovania | nová investícia | 30 | Spoločenské škody nehrozia, pre MHTH hrozia ekonomické straty | 0 | -0.3 | 0 | 0 | -0.002 | 0 | -820.5 | nie | 0 | nie | -52000 | 45000 | 10000 | zníženie tepelných strát o cca 2729MWh/rok | -180000 | 0 | Zvýšenie spoľahlivosti dodávky tepla odberateľom | nie | 9448242.81 | 12542983.5 | 294997.3466 | 0 | 1456000 | 4760000 | -8910140.2239 | 5415191.1619 | 143921.334 | 0 | 725049.8444 | 2717867.6601 | 1.0103
6 | MHTH, a.s. - závod Bratislava | Bratislava | Výstavba technológie na vysoko účinnú kombinovanú výrobu elektriny a tepla ako náhrady za súčasné zdroje v SCZT Západ - Akumulácia | Akumulácia tepla, možnosť optimalizácie výroby a odberu tepla a EE. Zvýšenie energetickej účinnosti, zníženie emisií CO2. | Zdroj |  | 2843454 | 45 % NFP z MF + 55 % úver & vlastné zdroje | 2024 - 2025 | Energetika - uskladňovanie energie, zlepšenie energetickej efektívnosti, zníženie emisii | nová investícia | 30 | Spoločenské škody nehrozia, pre MHTH hrozia ekonomické straty | 0 | -0.2 | 0 | 0 | 0 | 0 | -6186 | nie | 0 | nie | -51000 | 20000 | 10000 | 0 | -170000 | 0 | Zvýšenie spoľahlivosti dodávky tepla odberateľom | nie | 2843454 | 94565382 | 191266.0407 | 0 | 1428000 | 4480000 | -2681511.7234 | 40826779.4363 | 93313.5977 | 0 | 711106.5781 | 2557993.0918 | 16.4792
7 | MHTH, a.s. - závod Bratislava | Bratislava, Dúbravka | Modernizácia rozšírenia HV pre oblasť Dúbravka | Modernizácia a rozšírenie HV pre oblasť Dúbravka (Agátová) - Zvýšenie účinosti systému CZT, zníženie emisií CO2. | Rozvody |  | 2500000 | 85 % NFP + 15 % úver & vlastné zdroje | 2025 - 2026 | Energetika - vybudovanie energetických sietí diaľkového vykurovania | nová investícia | 30 | Spoločenské škody nehrozia, pre MHTH hrozia ekonomické straty | 0 | -0.1 | -0.05 | 0 | -0.012 | 0 | -200 | nie | 0 | nie | -89000 | 2000 | 5000 | 0 | -2500 | 15000 | Zvýšenie spoľahlivosti dodávky tepla odberateľom | nie | 2500000 | 3189960 | 165520.3515 | 0 | 2492000 | 350000 | -2357618.3432 | 1386574.7472 | 80790.9108 | 0 | 1240950.6951 | 199843.2103 | 1.2335
8 | MHTH, a.s. - závod Bratislava | Bratislava | Rekonštrukcia vodného hospodárstva | Modernizácia a rekonštrukcia vodného hospodárstva Tp východ | Zdroj |  | 1600000 | 45 % NFP + 55 % úver & vlastné zdroje | 2028 | Energetika - modernizácia energetických zariadení | 2027 | 30 | nie | 0 | -0.12 | -0.09 | 0 | -0.01 | 0 | -100 | nie | 0 | nie | -110000 | 45000 | -10000 | 0 | -8000 | 15000 | Zvýšenie spoľahlivosti a efektívnosti | nie | 1600000 | 1807880 | 203769.6725 | 0 | 3190000 | 957000 | -1538461.5385 | 797928.681 | 100461.0284 | 0 | 1610447.2504 | 548689.5182 | 1.9874
9 | MHTH, a.s. - závod Košice | Košice | Modernizácia nadzemných častí primárnych napájačov SCZT | Modernizácia v sebe zahŕňa výmenu tepelných izolácií, ochranný náter potrubných sytémov, výmenu poškodených uložení a opravy základových pätiek uložení potrubia. Modernizácia sa týka časti 5., 6., 10., a 20. - tej etapy SCZT | Rozvody |  | 2788334.44 | 85 % NFP z MF + 15 % úver & vlastné zdroje | 2024 - 2025 | Energetika - modernizácia energetických sietí diaľkového vykurovania | 2024-2025 | 20 | eliminácia rizika z dôvodu nedodávok resp. výpadkov dodávky tepla pre obyvateľov v zimnou období | 0 | -0.5983 | -0.0032 | 0 | -0.0271 | 0 | -661.407 | nie | 0 | nie | -49593 | 78000 | -500 | zníženie tepelných strát o cca 2 865,651 MWh/rok | -300095 | 0 | Zvýšenie spoľahlivosti dodávky tepla odberateľom | Nie | 2788334.44 | 4852081.752 | 421952.1583 | 0 | 892674 | 5410710 | -2629531.3691 | 2928814.0628 | 263475.1777 | 0 | 560579.0454 | 3776982.385 | 2.8636
10 | MHTH, a.s. - závod Košice | Košice | 2. časť - Modernizácia nadzemných častí primárnych napájačov SCZT | Modernizácia v sebe zahŕňa výmenu tepelných izolácií, ochranný náter potrubných sytémov, výmenu poškodených uložení a opravy základových pätiek uložení potrubia. Modernizácia sa týka časti 7., 20., 21., 22., 25. - tej etapy SCZT a časti napájačov v areáli závodu v okolí rozdeľovacieho uzla tepla | Rozvody |  | 5691728.6 | 85 % NFP z MF + 15 % úver & vlastné zdroje | 2024 - 2025 | Energetika - modernizácia energetických sietí diaľkového vykurovania | 2024-2025 | 20 | eliminácia rizika z dôvodu nedodávok resp. výpadkov dodávky tepla pre obyvateľov v zimnou období | 0 | -0.6178 | -0.0034 | 0 | -0.0281 | 0 | -682.887 | nie | 0 | nie | -18125 | 78000 | -1000 | zníženie tepelných strát o cca 2 958,711 MWh/rok | -309843 |  | Zvýšenie spoľahlivosti dodávky tepla odberateľom | Nie | 5691728.6 | 5009659.032 | 436020.0635 | 0 | 326250 | 5595174 | -5367569.5007 | 3023930.876 | 272259.4527 | 0 | 204877.6077 | 3905748.7168 | 1.3799
11 | MHTH, a.s. - závod Košice | Košice | Využitie geotermálnej energie v Košickej kotline | Výstavba geotermálneho zdroja s dodávkou tepla do CZT Košice do 90 MWt | Zdroj |  | 77915000 | NFP + úver & vlastné zdroje | 2022-2028 | Energetika- dodávka tepla z OZE, zvýšenie celkového podielu OZE výroby tepla v Košiciach | nová investícia | 40 | neudržateľná cena tepla, pôvodný uhoľný zdroj neudržateľný svojím vplyvom na životné prostredie | 0 | -56.914 | -0.31 | 0 | -2.587 | 0 | -62912.54 | nie | 0 | áno | -30040086 | 78000 | 0 | 0 | -36379503 |  | Zvýšenie podielu využívania OZE | Áno | 77915000 | 11509606.9517 | 1332267.5864 | 0 | 18442006.9329 | 24576688.7065 | -66807155.6584 | 374598040.1717 | 25513432.7027 | 0 | 328185354.3947 | 478045737.0692 | 18.0571
12 | MHTH, a.s. - závod Košice | Košice | Akumulácia elektrickej energie (AEE) | Zvýšenie podielu výroby elektrickej energie formou VÚ KVET | Zdroj |  | 4400000 | 60 % NFP, 40 % úver & vlastné zdroje | 2024-2025 | Energetika - uskladňovanie energie | nová investícia | 15 | Nie | 0 | -0.182 | -0.001 | 0 | -0.008 | 0 | -201 | nie | 0 | nie | -50000 | 78000 | 0 | 0 | -74200 |  | Zvýšenie spoľahlivosti dodávky EE odberateľom | Nie | 4400000 | 879576 | 90287.6677 | 0 | 650000 | 964600 | -4149408.284 | 644343.3455 | 65424.508 | 0 | 470732.7908 | 762744.4041 | 0.46832
13 | MHTH, a.s. - závod Košice | Košice | Revitalizácia a rekultivácia odkaliska | Ekologické odstránenie stavby z dôvodu ukončenia uhoľnej prevádzky | Zdroj |  | 10000000 | 100 % vlastné zdroje & úver | 2026 | Ekológia - ekologická likvidácia skládky popolčeku čierneho uhlia | 2026 | 40 | Nie | 0 | 0 | 0 | 0 | 0 | 0 | 0 | nie | 0 | nie | 0 | némá vplyv | -6553 | 0 | 0 |  | Ekologizácia - dopad na ŽP | Nie | 10000000 | 0 | 0 | 0 | 0 | 4426.972 | -9615384.6154 | 0 | 0 | 0 | 0 | 108956.4367 | 0.011331
14 | MHTH, a.s. - závod Košice | Košice | Napojenie sídliska Podhradová na SCZT | Rozšírenie siete SCZT, Napojenie mestskej časti Podhradová - primárny rozvod | Rozvody |  | 7620000 | 85 % NFP + 15 % úver & vlastné zdroje | 2027 | Energetika - vybudovanie energetických sietí diaľkového vykurovania | nová investícia | 30 | Spoločenské škody nehrozia, pre MHTH hrozia ekonomické straty | 0 | 0 | 0 | 0 | 0 | 0 | 0 | nie | 0 | nie | 0 | neevidujeme | 15000 | Zvýšenie dodávky tepla o cca 14 800 MWh | 529511.11 | 139622.6415 | Pripojenie nových odberateľov | Nie | 7620000 | 0 | 0 | 0 | 0 | -11741765.5862 | -7326923.0769 | 0 | 0 | 0 | 0 | -6732062.3848 | 0
15 | MHTH, a.s. - závod Košice | Košice | Zosieťovanie SCZT - Prepojenie sídliska Mier a Ťahanovce | Rozšírenie siete SCZT | Rozvody |  | 1150000 | 85 % NFP + 15 % úver & vlastné zdroje | 2028 | Energetika - vybudovanie energetických sietí diaľkového vykurovania | nová investícia | 30 | eliminácia rizika z dôvodu nedodávok resp. výpadkov dodávky tepla pre obyvateľov v zimnou období | 0 | 0 | 0 | 0 | 0 | 0 | 0 | nie | 0 | nie | 0 | némá vplyv | 0 | 0 | 0 |  | Zvýšenie spoľahlivosti dodávky tepla odberateľom | Nie | 1150000 | 0 | 0 | 0 | 0 | 0 | -1105769.2308 | 0 | 0 | 0 | 0 | 0 | 0
16 | MHTH, a.s. - závod Košice | Košice | Rekonštrukcia turbíny TG2 | Inovácia zdroja , predpoklad na odprevádzkovanie 20 tis hodín prevádzky | Zdroj |  | 1500000 | 100 % vlastné zdroje & úver | 2027 | Energetika -výroba EE, zlepšenie energetickej efektívnosti | 2027 | 12 | Eliminácia rizika z dôvodu nedodávok resp. výpadkov dodávky elektriny zo súčastnej TG2 | 0 | 0 | 0 | 0 | 0 | 0 | 0 | nie | 0 | nie | 0 | 0 | -38379 | 0 | 0 |  | Zvýšenie spoľahlivosti, eliminácia poruchovosti dodávky elektrickej energie | Nie | 1500000 | 0 | 0 | 0 | 0 | 422169 | -1442307.6923 | 0 | 0 | 0 | 0 | 346336.2941 | 0.24013
17 | MHTH, a.s. - závod Košice | Košice | Zosieťovanie SCZT - Prepojenie sídliska KVP a Terasa | Rozšírenie siete SCZT | Rozvody |  | 1000000 | 85 % NFP + 15 % úver & vlastné zdroje | 2028 | Energetika - vybudovanie energetických sietí diaľkového vykurovania | nová investícia | 30 | eliminácia rizika z dôvodu nedodávok resp. výpadkov dodávky tepla pre obyvateľov v zimnou období | 0 | 0 | 0 | 0 | 0 | 0 | 0 | nie | 0 | nie | 0 | némá vplyv | 0 | 0 | 0 |  | Zvýšenie spoľahlivosti dodávky tepla odberateľom | Nie | 1000000 | 0 | 0 | 0 | 0 | 0 | -961538.4615 | 0 | 0 | 0 | 0 | 0 | 0
18 | MHTH, a.s. - závod Žilina | Žilina | Nový zdroj tepla a elektrickej energie - plynové motory a transformátor T10 | Náhrada uhlia za zemný plyn. Plynové motory - výroba tepla pre horúcovodnú sieť ( HV) , výroba el. energie. Pomer výroby e.e. k teplu do HV prostredníctvom plynových motorov bude 1:1. | Zdroj |  | 31602460 | 60 % NFP z MF + 40 % úver & vlastné zdroje | 2024-2026 | Energetika - zlepšenie energetickej efektívnosti, vysokoúčinná kombinovaná výroba elektriny a tepla | 2035 | 12 | neudržateľná cena tepla, pôvodný uhoľný zdroj neudržateľný svojím vplyvom na životné prostredie | 0 | -28.1 | -18.8 | -1.7 | 0 | 0 | -24546 | nie | 0 | nie | -2781080 | 20000 | 657000 | 0 | -3617475 |  | Zlepšenie energetickej efektívnosti | nie | 31602460 | 67570228.8 | 11457391.8288 | 0 | 25029720 | 26644275 | -29233234.458 | 62513767.4997 | 9825701.8246 | 0 | 21293088.7473 | 24700120.4067 | 4.0479
19 | MHTH, a.s. - závod Žilina | Žilina | Ekologizácia teplárne Žilina - vybudovanie multipalivového kotla a ukončenie uhoľnej prevádzky | Náhrada uhlia za uhlíkovo neutrálne palivo. Kotol na spaľovanie biomasy a TAP bude pripojený na jestvujúce rozvody hlavného výrobného bloku.Vybudovaním kotla na spaľovanie TAP sa zniži závislosť tepelného zdroja na fosílnom palive, zníženie spotreby prírodných zdrojov, diverzifikácia palivovej základne. | Zdroj |  | 102500000 | 60 % NFP + 40 % úver & vlastné zdroje | 2024-2027 | Energetika - výroba a využívanie elektrickej energie a tepla z obnoviteľných zdrojov | 2035 | 20 | neudržateľná cena tepla, pôvodný uhoľný zdroj neudržateľný svojím vplyvom na životné prostredie | 0 | -12 | -91 | -1 | 0 | 0 | -62615 | nie | 32468 | nie | -4171620 | 20000 | 162000 | 0 | -5426212 |  | Zníženie skládkovania, podpora cirkulární ekonomiky | áno | 102500000 | 433759151 | 27691834.7071 | 26545836.8 | 66745920 | 84227392 | -93016065.1216 | 285673111.2865 | 17794026.9383 | 17010391.8594 | 42770332.04 | 61154708.3342 | 4.5627
20 | MHTH, a.s. - závod Žilina | Žilina | Vytesnenie pary II. etapa - Stavebné úpravy existujúcich rozvodov tepla a zmena média z parného na horúcovodné II. etapa – Vetva V2 (AUPARK – ŽT) | Pokračovanie vytesnenia pary čím dôjde k zníženiu strát v rozvodoch a zároveň k zvýšeniu výroby elektriny. | Rozvody (vytesnenie pary) |  | 23257000 | 85 % NFP z MF + 15 % úver & vlastné zdroje | 2024-2026 | Energetika - modernizácia energetických sietí diaľkového vykurovania | 2026 | 30 | eliminácia rizika z dôvodu nedodávok resp. výpadkov dodávky tepla pre obyvateľov v zimnou období | 0 | -1.14 | -1.19 | -0.13 | 0 | 0 | -1830 | nie | 0 | nie | -923733 | 20000 | -40000 | zníženie tepelných strát o cca 5 553,6 MWh/rok | -1327137 |  | Zvýšenie spoľahlivosti dodávky tepla odberateľom | nie | 23257000 | 27617994 | 1801072.7537 | 0 | 24940791 | 36912699 | -21513430.7199 | 12083008.5109 | 871828.8173 | 0 | 12266528.7156 | 21016388.2306 | 2.1493
21 | MHTH, a.s. - závod Žilina | Žilina | Stavebné úpravy existujúcich rozvodov tepla a zmena média z parného na horúcovodne - druhá časť, pokračovanie V2 Mesto smer SLOVENA | Pokračovanie vytesnenia pary čím dôjde k zníženiu strát v rozvodoch a zároveň k zvýšeniu výroby elektriny. | Rozvody (vytesnenie pary) |  | 6260000 | 85 % NFP + 15 % úver & vlastné zdroje | 2026 | Energetika - modernizácia energetických sietí diaľkového vykurovania | 2026 | 30 | eliminácia rizika z dôvodu nedodávok resp. výpadkov dodávky tepla pre obyvateľov v zimnou období | 0 | -1.9 | 0 | -0.13 | 0 | 0 | -3104 | nie | 0 | nie | 0 | 2000 | -5000 | zníženie tepelných strát o cca 9 311,3 MWh | -248307 |  | Zvýšenie spoľahlivosti dodávky tepla odberateľom | nie | 6260000 | 52171411.2 | 2216156.404 | 0 | 0 | 7345903 | -6019230.7692 | 22595622.0797 | 1092083.3392 | 0 | 0 | 4211724.1147 | 4.635
22 | MHTH, a.s. - závod Žilina | Žilina | Tepelné Čerpadlá - využitie odpadového tela | Využitie odpadového tepla zo spodných vôd, zníženie emisií CO2 | Zdroj |  | 4000000 | 60 % NFP + 40 % úver & vlastné zdroje | 2027 | Energetika - výroba tepla z obnoviteľných zdrojov | nová investícia | 20 | nie | 0 | -2.5 | 0 | -0.13 | 0 | 0 | -4167 | nie | 0 | nie | 0 | 20000 | -10000 | zníženie potreby energie v palive o 12 500 MWh | -603913 |  | Zvýšenie podielu využívania OZE | áno | 4000000 | 37721350.8 | 1789283.9646 | 0 | 0 | 11664347 | -3846153.8462 | 22008091.2215 | 1107585.2944 | 0 | 0 | 8022382.7091 | 8.0959
23 | MHTH, a.s. - závod Žilina | Žilina | Optimalizácia HV rozvodu Vlčince | Zníženie dimenzíí HV s cieľom znížiť tepelné straty a sniženie diferenčného tlaku OST z400 kPa na 100 kPa s cieľom zníženia čerpacej práce | Rozvody |  | 10000000 | 85 % NFP + 15 % úver & vlastné zdroje | 2028 | Energetika - modernizácia energetických sietí diaľkového vykurovania | 2028 | 30 | Eliminácia rizika z dôvodu nedodávok resp. výpadkov dodávky tepla pre obyvateľov v zimnou období | 0 | -1 | 0 | -0.13 | 0 | 0 | -1552 | nie | 0 | nie | 0 | 10000 | -20000 | zníženie tepelných strát o cca 4 656 MWh | -124153 |  | Zvýšenie spoľahlivosti dodávky tepla odberateľom | nie | 10000000 | 28058297.6 | 1335390.0088 | 0 | 0 | 4180437 | -9615384.6154 | 12383853.1295 | 658364.1813 | 0 | 0 | 2396825.4581 | 1.6057
24 | MHTH, a.s. - závod Žilina | Žilina | Rekultivácia odkaliska | Ekologické odstránenie stavby z dôvodu naplnenia kapacity odkaliska | Zdroj |  | 3000000 | 100% Úver & vlastné zdroje | 2026-2027 | Ekológia - ekologická likvidácia skládky popolčeku hnedého uhlia | 2027 | 40 | nie | 0 | 0 | 0 | -0.13 | 0 | 0 | 0 | nie | 0 | nie | 0 | némá vplyv | -8000 | 0 | 0 |  | Ekologizácia - dopad na ŽP | nie | 3000000 | 0 | 6266.9064 | 0 | 0 | 5404.5134 | -2829142.0118 | 0 | 146883.6775 | 0 | 0 | 127899.6546 | 0.097126
25 | MHTH, a.s. - závod Martin | Martin | Rekonštrukcia a modernizácia rozvodov centrálneho zásobovania teplom v meste Martin II. etapa | Pokračovanie v rekonštrukciách horúcovodov (napájač sídlisko Ľadoveň I.-II. etapa a ul. Golianova) | Rozvody |  | 4664000 | 85 % NFP z MF + 15 % úver & vlastné zdroje | 2024 | Energetika - modernizácia energetických sietí diaľkového vykurovania | 2030 | 30 | eliminácia rizika z dôvodu nedodávok resp. výpadkov dodávky tepla pre obyvateľov v zimnou období | 0 | -0.3 | -0.6 | 0 | 0 | 0 | -429 | nie | 0 | nie | -11823 | 4650 | -5000 | zníženie tepelných strát o 2516 MWh/rok | -248389 |  | Zvýšenie spoľahlivosti dodávky tepla odberateľom | nie | 4664000 | 6634056 | 541983.9137 | 0 | 342867 | 7348281 | -4484615.3846 | 2822968.6048 | 266801.2724 | 0 | 173093.7986 | 4213087.525 | 1.667
26 | MHTH, a.s. - závod Martin | Martin | Rekonštrukcia a modernizácia rozvodov centrálneho zásobovania teplom v meste Martin III. etapa | Pokračovanie v rekonštrukciách horúcovodov (napájač sídlisko Ľadoveň III.-V. etapa, prepoj Juh - Ľadoveň, sídlisko Podháj III.etapa) | Rozvody |  | 5538228 | 85 % NFP z MF + 15 % úver & vlastné zdroje | 2024-2025 | Energetika - modernizácia energetických sietí diaľkového vykurovania | 2030 | 30 | eliminácia rizika z dôvodu nedodávok resp. výpadkov dodávky tepla pre obyvateľov v zimnou období | 0 | -0.2 | -0.4 | 0 | 0 | 0 | -331 | nie | 0 | nie | -24816 | 4650 | -4500 | zníženie tepelných strát o 1945 MWh/rok | -187283 |  | Zvýšenie spoľahlivosti dodávky tepla odberateľom | nie | 5538228 | 5059997 | 350450.9334 | 0 | 694848 | 5369924 | -5222811.1686 | 2184556.0933 | 170975.6594 | 0 | 346016.095 | 3066122.432 | 1.1043
27 | MHTH, a.s. - závod Martin | Martin | Nová TG1 v závode Martin | Výstavba turbogenerátora cca 12 MW - vysokoúčinná výroba elektriny a tepla | Zdroj |  | 6845854.7 | 60 % NFP z MF + 40 % úver & vlastné zdroje | 2024 - 2025 | Energetika -výroba EE, zlepšenie energetickej efektívnosti | nová investícia | 25 | eliminácia rizika z dôvodu nedodávok resp. výpadkov dodávky elektriny zo súčastnej TG2 z roku 1964. | 0 | -5.45 | -0.15 | -0.18 | 0 | 0 | -6865 | nie | 0 | nie | -385401 | 4650 | 0 | 0 | -1088064 | 110000 | Zvýšením celkovej účinnosti výroby dôjde k poklesu emisii vypúšťaných do ovzdušia , zároveň dôjde k úspore primárneho energetického zdroja | nie | 6845854.7 | 75700355 | 4574804.6138 | 0 | 8864223 | 27555472 | -6455965.0462 | 38477594.6737 | 2510769.4731 | 0 | 4926821.1607 | 17304226.6879 | 9.7924
28 | MHTH, a.s. - závod Martin | Martin | Skládka drevnej štiepky | Skladovanie drevnej štiepky | Zdroj |  | 1200000 | 100% vlastné zdroje | 2025-2026 | Energetika - uskladňovanie paliva | nová investícia | 20 | Nie | 0 | 0 | 0 | 0 | 0 | 0 | 0 | nie | 0 | nie | 0 | némá vplyv | 0 | 0 | 0 |  | Zvýšenie skladovej zásoby drevnej štiepky | nie | 1200000 | 0 | 0 | 0 | 0 | 0 | -1131656.8047 | 0 | 0 | 0 | 0 | 0 | 0
29 | MHTH, a.s. - závod Martin | Martin | Rekonštrukcia a modernizácia rozvodov centrálneho zásobovania teplom v meste Martin IV. etapa | Pokračovanie v rekonštrukciách horúcovodov (ul. Bottova, Kollárova) | Rozvody |  | 6327000 | 85 % NFP z MF + 15 % úver & vlastné zdroje | 2025-2026 | Energetika - modernizácia energetických sietí diaľkového vykurovania | 2030 | 30 | eliminácia rizika z dôvodu nedodávok resp. výpadkov dodávky tepla pre obyvateľov v zimnou období | 0 | -0.108 | -0.005 | 0 | 0 | 0 | -57.587 | nie | 0 | nie | -8654 | 63 | -2500 | zníženie tepelných strát o 366 MWh/rok | -8533 |  | Zvýšenie spoľahlivosti dodávky tepla odberateľom | nie | 6327000 | 918501.1326 | 106171.1707 | 0 | 242312 | 308924 | -5966660.503 | 399243.3998 | 0 | 0 | 120665.026 | 176389.6111 | 0.1167
30 | MHTH, a.s. - závod Martin | Martin | Rekonštrukcia a modernizácia rozvodov centrálneho zásobovania teplom v meste Martin V. etapa | Pokračovanie v rekonštrukciách horúcovodov ( Podháj I. etapa) | Rozvody |  | 3800000 | 85 % NFP + 15 % úver & vlastné zdroje | 2025-2026 | Energetika - modernizácia energetických sietí diaľkového vykurovania | 2030 | 30 | eliminácia rizika z dôvodu nedodávok resp. výpadkov dodávky tepla pre obyvateľov v zimnou období | 0 | -0.204 | -0.47 | 0 | 0 | 0 | -357 | nie | 0 | nie | -21420 | 3286 | -9500 | zníženie tepelných strát o 2300 MWh/rok | -213000 |  | Zvýšenie spoľahlivosti dodávky tepla odberateľom | nie | 3800000 | 5694078.6 | 385392.175 | 0 | 599760 | 6230000 | -3583579.8817 | 2475035.9237 | 0 | 0 | 298664.7628 | 3557209.1433 | 1.7666
31 | MHTH, a.s. - závod Martin | Martin | Nová automatizovaná CHÚV | Úprava vody | Zdroj |  | 4000000 | 100% úver & vlastné zdroje | 2026-2027 | Energetika - prevádzková komodita | 2030 | 30 | Nie | 0 | 0 | 0 | 0 | 0 | 0 | 0 | nie | 0 | nie | 0 | némá vplyv | -8000 | 0 | -120000 |  | Zvýšenie spoľahlivosti a efektívnosti | nie | 4000000 | 0 | 0 | 0 | 0 | 3584000 | -3772189.3491 | 0 | 0 | 0 | 0 | 2046394.4735 | 0.5425
32 | MHTH, a.s. - závod Martin | Martin | Suchý odber popolčeka | Suchý odber popolčeka a škvary z kotlov | Zdroj |  | 2500000 | 100% úver & vlastné zdroje | 2025-2026 | Energetika - odpadové hospodárstvo | nová investícia | 30 | Nie | 0 | 0 | 0 | 0 | 0 | 0 | 0 | nie | 0 | nie | 0 | némá vplyv | -6500 | 0 | -50000 |  | Pozitívny ekologický dopad | nie | 2500000 | 0 | 0 | 0 | 0 | 1582000 | -2357618.3432 | 0 | 0 | 0 | 0 | 903291.3105 | 0.38314
33 | MHTH, a.s. - závod Zvolen | Zvolen | Rekonštrukcia horúcovodného potrubia vetiev Zvolen-Sekier a Zvolen-Zlatý Potok /časť SO 300 HV Rozvod Zvolen-Sekier | Rekonštrukcia samostatnej časti systému CZT - starých, opotrebovaných klasických izolovaných horúcovodných rozvodov v kanálovom prevevedení za predizolované potrubia v bezkanálovom uložení | Rozvody |  | 4059358 | 85 % NFP + 15 % úver & vlastné zdroje | 2024 - 2026 | Energetika - modernizácia energetických sietí diaľkového vykurovania | 2026 | 30 | eliminácia rizika z dôvodu nedodávok resp. výpadkov dodávky tepla pre obyvateľov v zimnom období | 0 | -0.271 | -0.001 | 0 | -0.004 | 0 | -15.167 | nie | 0 | nie | -20526.41 | 12500 | -15000 | Zníženie tepelných strát o cca 257,81 MWh/rok | -25000 |  | Zvýšenie spoľahlivosti dodávky tepla odberateľom | nie | 4059358 | 228897.3306 | 267079.6486 | 0 | 554213.07 | 1080000 | -3755029.3288 | 100143.7104 | 0 | 0 | 272576.3805 | 614902.1855 | 0.26301
34 | MHTH, a.s. - závod Zvolen | Zvolen | Rekonštrukcia horúcovodného potrubia vetiev Zvolen-Sekier a Zvolen-Zlatý Potok /časť SO 400 HV Rozvod Zvolen-Zlatý Potok a akumulácia tepla | Rekonštrukcia samostatnej časti systému CZT - starých, opotrebovaných klasických izolovaných horúcovodných rozvodov v kanálovom prevevedení za predizolované potrubia v bezkanálovom uložení a Výstavba akumulačnej nádrže pre horúcovodný systém SCZT - dosiahnutie úspory v ekonomickom využití zdrojov tepla optimalizáciou radenia kotlov v teplotných špičkách. | Rozvody |  | 13710979 | 85 % NFP z MF + 15 % úver & vlastné zdroje | 2024-2025 | Energetika - modernizácia energetických sietí diaľkového vykurovania | 2025 | 30 | eliminácia rizika z dôvodu nedodávok resp. výpadkov dodávky tepla pre obyvateľov v zimnom období | 0 | -0.75154 | -0.00036 | 0 | -0.01159 | 0 | -2341 | nie | 0 | nie | -114526 | 12500 | -20000 | Zníženie tepelných strát o cca 1 290 MWh/rok | -25000 |  | Zvýšenie spoľahlivosti dodávky tepla odberateľom | nie | 13710979 | 35786867 | 765793.2322 | 0 | 3206728 | 1260000 | -12930102.2374 | 15450289.4698 | 0 | 0 | 1596866.5091 | 719435.5571 | 1.374
35 | MHTH, a.s. - závod Zvolen | Zvolen | Zdroj KVET v Teplárni A a zvýšenie parametrov parných kotlov PK1, PK2, vyvedenie elektrického výkonu | Výstavba turbogenerátora s výkonom 7,8 MW - vysokoúčinná kombinovaná výroba elektriny a tepla vrátane zvýšenia existujúcich parametrov (teplota, tlak) parných kotlov PK1 a PK2 , prechod na vvn - vybudovanie vývodu v zmysle stanoviska a požiadaviek prevádzkovateľa distribučnej sústavy | Zdroj |  | 14654755 | 60 % NFP z MF + 40 % úver & vlastné zdroje | 2024 - 2025 | Energetika - výroba EE, zlepšenie energetickej efektívnosti | nová investícia | 25 | Spoločenské škody nehrozia, pre MHTH hrozia ekonomické straty | 0 | -34.13 | -31.06 | 0 | -6.21 | 0 | -8793.63 | nie | 0 | nie | -1570349 | 12500 | 0 | bez zmeny | 1200000 | 1339703 | zvýšením celkovej účinnosti výroby dôjde k poklesu emisii vypúšťaných do ovzdušia v porovnaní s oddelenou výrobou elektriny a tepla, zároveň dôjde k úspore primárneho energetického zdroja v porovnaní s oddelenou výrobou elektriny a tepla | áno | 14654755 | 96967358.01 | 56483960.1081 | 0 | 36118027 | 3213169 | -13820127.6812 | 49287360.6482 | 0 | 0 | 20074749.8915 | 2017799.0333 | 5.1649
36 | MHTH, a.s. - závod Zvolen | Zvolen | Rekonštrukcia horúcovodného potrubia vetiev Zvolen-Sekier a Zvolen-Zlatý Potok /časť SO 500 HV Rozvod Zvolen-Podborová | Vybudovanie pripojenia obytného celku Podborová Zvolen podzemným predizolovaným rozvodom | Rozvody |  | 1141073 | 85 % NFP z MF + 15 % úver & vlastné zdroje | 2024-2025 | Energetika - vybudovanie energetických sietí diaľkového vykurovania | nová investícia | 30 | Spoločenské škody nehrozia, pre MHTH hrozia ekonomické straty | 0 | -0.06325 | -2.09e-05 | 0 | -0.000667 | 0 | -1.0743 | nie | 0 | nie | -4867 | 12500 | 7000 | Zvýšenie dodávky tepla o cca 7 000 MWh/rok | 700000 | 400000 | Pripojenie nových odberateľov | nie | 1141073 | 16422.8241 | 63196.981 | 0 | 136276 | -8596000 | -1076085.8543 | 7090.2375 | 0 | 0 | 67861.8768 | -4908149.2449 | 0.012525
37 | MHTH, a.s. - závod Zvolen | Zvolen | Horúcovodná prípojka pre CONTINENTAL Zvolen | Rozšírenie primárnych rozvodov - nový odber | Rozvody |  | 2550000 | 85 % NFP + 15 % úver & vlastné zdroje | 2025-2026 | Energetika - vybudovanie energetických sietí diaľkového vykurovania | nová investícia | 30 | Spoločenské škody nehrozia, pre MHTH hrozia ekonomické straty | 0 | 0 | 0 | 0 | 0 | 0 | 0 | nie | 0 | nie | 0 | 1 (Priemyselný odberateľ, stabilizácia regulačného príkonu) | 7000 | Zvýšenie dodávky tepla o cca 7 000 MWh/rok | 700000 | 300000 | Pripojenie nových priemyselných odberateľov - stabilizácia systému CZT | nie | 2550000 | 0 | 0 | 0 | 0 | -11396000 | -2404770.7101 | 0 | 0 | 0 | 0 | -6506894.9273 | 0
38 | MHTH, a.s. - závod Zvolen | Zvolen | Horúcovodná prípojka Lieskovská cesta | Rozšírenie primárnych rozvodov - nový odber v priemyslenej, obchodnej a skladovej časti v intraviláne a extraviláne mesta Zvolen | Rozvody |  | 5200000 | 85 % NFP + 15 % úver & vlastné zdroje | 2026-2028 | Energetika - vybudovanie energetických sietí diaľkového vykurovania | nová investícia | 30 | Spoločenské škody nehrozia, pre MHTH hrozia ekonomické straty | 0 | -0.06325 | -1.79e-05 | 0 | -0.000571 | 0 | -0.86 | nie | 0 | nie | -4867 | 12500 | 6500 | Zvýšenie dodávky tepla o cca 6000 MWh/rok | 600000 | 260000 | Pripojenie nových odberateľov | nie | 5200000 | 14072.008 | 61842.0449 | 0 | 131409 | -9355500 | -4810157.7909 | 6224.2056 | 0 | 0 | 64630.3588 | -5326590.1822 | 0.0069899
39 | MHTH, a.s. - závod Zvolen | Zvolen | Rekonštrukcia Administratívnej budovy TpA | Modernizácia starej, nevyužívanej Administratívnej budovy Teplárne A a Technického zázemia (dielne, laboratória, šatne, sociálne zariadenia), presťahovanie do areálu Teplárne A , uvolnenie areálu Teplárne B1 pre ďalšie využitie, zníženie prevádzkových nákladov | Zdroj |  | 1622644 | 100% Úver & vlastné zdroje | 2024-2025 | Energetika - zlepšenie energetickej efektívnosti, rekonštrukcia admin. a tech. časti hlavného výrobného bloku | 2025 | 40 | Nie | 0 | 0 | 0 | 0 | 0 | 0 | 0 | nie | 0 | nie | 0 | nemá vplyv | -1000 | Úspora vl. kúrenie 2500 MWh/rok | -264000 |  | Zníženie vlastnej spotreby, zníženie nákladov, možnosť ďalšeiho využitia preistorov (odpredaj, prenájom) | nie | 1622644 | 0 | 0 | 0 | 0 | 179024.5047 | -1530230.1036 | 0 | 0 | 0 | 0 | 4236676.0583 | 2.7687
40 | MHTH, a.s. - závod Trnava | Trnava | Rozšírenie siete CZT – HV prípojka a OST pre VUJE, a.s. Trnava, Horúcovodné rozvody a OST ŽOS Trnava, a.s., a Horúcovodná prípojka a OST Stavmat Stavebniny, s.r.o. | Vybudovanie nového primárneho rozvodu spolu s prípojkami a OST | Rozvody |  | 3129787 | 85 % NFP z MF + 15 % úver & vlastné zdroje | 2024-2025 | Energetika - vybudovanie energetických sietí diaľkového vykurovania | nová investícia | 30 | Spoločenské škody nehrozia, pre MHTH hrozia ekonomické straty | 0 | 0 | -7e-07 | 0 | -5.8e-06 | 0 | -430 | nie | 0 | nie | 0 | 17000 | 5000 | Zvýšenie dodávky tepla o cca 3158 MWh/rok | 78729 | 173690 | Pripojenie nových odberateľov | nie | 3129787 | 6573410 | 23.7636 | 0 | 0 | 2518908 | -2951537.2966 | 2837942.9611 | 0 | 0 | 0 | 1438247.6033 | 1.4488
Note on H20: Cena vrátane 5 ročného servisu. MF oprávnené náklady 24 543 330
Note on H37: Vyvedenie el. výkonu 2 000 000, MF oprávnené náklady 12 654 755
Note on AD37: Autor: výnosy z predaja elektrickej energie cca 1 339 703 €
Note on Y39: Autor: (nemusí mať dopad na cenu pre odberateľov - individuálna cena)
Note on AD39: Autor: ročná úspora na nižššom nákupe plynu v dôsledku zvýšenia účinnosti nových kotlov z 82% na 93,1%, ročný odpis 30 000 € (predpoklad individuálne dohodnutej ceny nižšej ako schválená ÚRSO

## Priorizovaný zásobník
P.č. | skratka | Názov predkladateľa investície | Konkrétne umiestnenie investície | Názov projektu | Celková hodnota investície EUR | Predpokladaný zdroj financovania | Hroziace spoločenské škody | Typ projektu | Predpokladaný koniec životnosti aktuálnej produkčnej kapacity | Dekarbonizácia/OZE | BCR podľa predpokladanej životnosť novej investície | Začiatok realizácie projektu | Priorita výpočet | Časový rámec (začiatok-koniec)
1 | _BA | MHTH, a.s. - závod Bratislava | Bratislava | Zokruhovanie Staré mesto II. etapa | 7000000 | 85 % NFP + 15 % úver & vlastné zdroje | Spoločenské škody nehrozia, pre MHTH hrozia ekonomické straty | Rozvody | nová | nie | 0.54246 | 2026 | 2 | 2026-2029
2 | _BA | MHTH, a.s. - závod Bratislava | Bratislava | Prekládka HV DN 300 Mlynská dolina | 1300000 | 85 % NFP + 15 % úver & vlastné zdroje | eliminácia rizika z dôvodu nedodávok resp. výpadkov dodávky tepla pre obyvateľov v zimnou období | Rozvody | 2027 | nie | 2.2938 | 2024 | 2 | 2024 - 2025
3 | _BA | MHTH, a.s. - závod Bratislava | Bratislava, Polianky | Výstavba technológie na vysoko účinnú kombinovanú výrobu elektriny a tepla ako náhrady za súčasné zdroje v SCZT Západ | 55886484 | 45 % NFP z MF + 55 % úver & vlastné zdroje | zvýšená poruchovosť - prerušnie dodávok tepla | Zdroj | 2027 | nie | 6.7647 | 2024 | 1 | 2024 - 2027
4 | _BA | MHTH, a.s. - závod Bratislava | Bratislava | Výstavba technológie navysoko účinnú kombinovanú výrobu elektriny a tepla ako náhrady za súčasné zdroje v SCZT Východ | 38209607.45 | 45 % NFP z MF + 55 % úver & vlastné zdroje | zvýšená poruchovosť - prerušnie dodávok tepla | Zdroj | 2027 | nie | 6.4577 | 2024 | 1 | 2024 - 2027
5 | _BA | MHTH, a.s. - závod Bratislava | Bratislava | Výmena tepelnej izolácie a oplechovania HV potrubí BA východ napájač JUH, Akumulácia tepelnej energie | 9448242.81 | 85 % NFP z MF + 15 % úver & vlastné zdroje | Spoločenské škody nehrozia, pre MHTH hrozia ekonomické straty | Rozvody | nová | nie | 1.0103 | 2024 | 2 | 2024 - 2025
6 | _BA | MHTH, a.s. - závod Bratislava | Bratislava | Výstavba technológie na vysoko účinnú kombinovanú výrobu elektriny a tepla ako náhrady za súčasné zdroje v SCZT Západ - Akumulácia | 2843454 | 45 % NFP z MF + 55 % úver & vlastné zdroje | Spoločenské škody nehrozia, pre MHTH hrozia ekonomické straty | Zdroj | nová | nie | 16.4792 | 2024 | 1 | 2024 - 2025
7 | _BA | MHTH, a.s. - závod Bratislava | Bratislava, Dúbravka | Modernizácia rozšírenia HV pre oblasť Dúbravka | 2500000 | 85 % NFP + 15 % úver & vlastné zdroje | Spoločenské škody nehrozia, pre MHTH hrozia ekonomické straty | Rozvody | nová | nie | 1.2335 | 2025 | 2 | 2025 - 2026
8 | _BA | MHTH, a.s. - závod Bratislava | Bratislava | Rekonštrukcia vodného hospodárstva | 1600000 | 45 % NFP + 55 % úver & vlastné zdroje | nie | Zdroj | 2027 | nie | 1.9874 | 2028 | 4 | 2028
9 | _KE | MHTH, a.s. - závod Košice | Košice | Modernizácia nadzemných častí primárnych napájačov SCZT | 2788334.44 | 85 % NFP z MF + 15 % úver & vlastné zdroje | eliminácia rizika z dôvodu nedodávok resp. výpadkov dodávky tepla pre obyvateľov v zimnou období | Rozvody | 2024 | nie | 2.8636 | 2024 | 2 | 2024 - 2025
10 | _KE | MHTH, a.s. - závod Košice | Košice | 2. časť - Modernizácia nadzemných častí primárnych napájačov SCZT | 5691728.6 | 85 % NFP z MF + 15 % úver & vlastné zdroje | eliminácia rizika z dôvodu nedodávok resp. výpadkov dodávky tepla pre obyvateľov v zimnou období | Rozvody | 2024 | nie | 1.3799 | 2024 | 2 | 2024 - 2025
11 | _KE | MHTH, a.s. - závod Košice | Košice | Využitie geotermálnej energie v Košickej kotline | 77915000 | NFP + úver & vlastné zdroje | neudržateľná cena tepla, pôvodný uhoľný zdroj neudržateľný svojím vplyvom na životné prostredie | Zdroj | nová | áno | 18.0571 | 2022 | 1 | 2022-2028
12 | _KE | MHTH, a.s. - závod Košice | Košice | Akumulácia elektrickej energie (AEE) | 4400000 | 60 % NFP, 40 % úver & vlastné zdroje | Nie | Zdroj | nová | nie | 0.46832 | 2024 | 4 | 2024-2025
13 | _KE | MHTH, a.s. - závod Košice | Košice | Revitalizácia a rekultivácia odkaliska | 10000000 | 100 % vlastné zdroje & úver | Nie | Zdroj | 2026 | nie | 0.011331 | 2026 | 4 | 2026
14 | _KE | MHTH, a.s. - závod Košice | Košice | Napojenie sídliska Podhradová na SCZT | 7620000 | 85 % NFP + 15 % úver & vlastné zdroje | Spoločenské škody nehrozia, pre MHTH hrozia ekonomické straty | Rozvody | nová | nie | 0 | 2027 | 2 | 2027
15 | _KE | MHTH, a.s. - závod Košice | Košice | Zosieťovanie SCZT - Prepojenie sídliska Mier a Ťahanovce | 1150000 | 85 % NFP + 15 % úver & vlastné zdroje | eliminácia rizika z dôvodu nedodávok resp. výpadkov dodávky tepla pre obyvateľov v zimnou období | Rozvody | nová | nie | 0 | 2028 | 2 | 2028
16 | _KE | MHTH, a.s. - závod Košice | Košice | Rekonštrukcia turbíny TG2 | 1500000 | 100 % vlastné zdroje & úver | Eliminácia rizika z dôvodu nedodávok resp. výpadkov dodávky elektriny zo súčastnej TG2 | Zdroj | 2027 | nie | 0.24013 | 2027 | 1 | 2027
17 | _KE | MHTH, a.s. - závod Košice | Košice | Zosieťovanie SCZT - Prepojenie sídliska KVP a Terasa | 1000000 | 85 % NFP + 15 % úver & vlastné zdroje | eliminácia rizika z dôvodu nedodávok resp. výpadkov dodávky tepla pre obyvateľov v zimnou období | Rozvody | nová | nie | 0 | 2028 | 2 | 2028
18 | _KE | MHTH, a.s. - závod Žilina | Žilina | Nový zdroj tepla a elektrickej energie - plynové motory a transformátor T10 | 31602460 | 60 % NFP z MF + 40 % úver & vlastné zdroje | neudržateľná cena tepla, pôvodný uhoľný zdroj neudržateľný svojím vplyvom na životné prostredie | Zdroj | 2035 | nie | 4.0479 | 2024 | 1 | 2024-2026
19 | _ZA | MHTH, a.s. - závod Žilina | Žilina | Ekologizácia teplárne Žilina - vybudovanie multipalivového kotla a ukončenie uhoľnej prevádzky | 102500000 | 60 % NFP + 40 % úver & vlastné zdroje | neudržateľná cena tepla, pôvodný uhoľný zdroj neudržateľný svojím vplyvom na životné prostredie | Zdroj | 2035 | áno | 4.5627 | 2024 | 1 | 2024-2027
20 | _ZA | MHTH, a.s. - závod Žilina | Žilina | Vytesnenie pary II. etapa - Stavebné úpravy existujúcich rozvodov tepla a zmena média z parného na horúcovodné II. etapa – Vetva V2 (AUPARK – ŽT) | 23257000 | 85 % NFP z MF + 15 % úver & vlastné zdroje | eliminácia rizika z dôvodu nedodávok resp. výpadkov dodávky tepla pre obyvateľov v zimnou období | Rozvody (vytesnenie pary) | 2026 | nie | 2.1493 | 2024 | 2 | 2024-2026
21 | _ZA | MHTH, a.s. - závod Žilina | Žilina | Stavebné úpravy existujúcich rozvodov tepla a zmena média z parného na horúcovodne - druhá časť, pokračovanie V2 Mesto smer SLOVENA | 6260000 | 85 % NFP + 15 % úver & vlastné zdroje | eliminácia rizika z dôvodu nedodávok resp. výpadkov dodávky tepla pre obyvateľov v zimnou období | Rozvody (vytesnenie pary) | 2026 | nie | 4.635 | 2026 | 2 | 2026
22 | _ZA | MHTH, a.s. - závod Žilina | Žilina | Tepelné Čerpadlá - využitie odpadového tela | 4000000 | 60 % NFP + 40 % úver & vlastné zdroje | nie | Zdroj | nová | áno | 8.0959 | 2027 | 3 | 2027
23 | _ZA | MHTH, a.s. - závod Žilina | Žilina | Optimalizácia HV rozvodu Vlčince | 10000000 | 85 % NFP + 15 % úver & vlastné zdroje | Eliminácia rizika z dôvodu nedodávok resp. výpadkov dodávky tepla pre obyvateľov v zimnou období | Rozvody | 2028 | nie | 1.6057 | 2028 | 4 | 2028
24 | _ZA | MHTH, a.s. - závod Žilina | Žilina | Rekultivácia odkaliska | 3000000 | 100% Úver & vlastné zdroje | nie | Zdroj | 2027 | nie | 0.097126 | 2026 | 4 | 2026-2027
25 | _ZA | MHTH, a.s. - závod Martin | Martin | Rekonštrukcia a modernizácia rozvodov centrálneho zásobovania teplom v meste Martin II. etapa | 4664000 | 85 % NFP z MF + 15 % úver & vlastné zdroje | eliminácia rizika z dôvodu nedodávok resp. výpadkov dodávky tepla pre obyvateľov v zimnou období | Rozvody | 2030 | nie | 1.667 | 2024 | 2 | 2024
26 | _MT | MHTH, a.s. - závod Martin | Martin | Rekonštrukcia a modernizácia rozvodov centrálneho zásobovania teplom v meste Martin III. etapa | 5538228 | 85 % NFP z MF + 15 % úver & vlastné zdroje | eliminácia rizika z dôvodu nedodávok resp. výpadkov dodávky tepla pre obyvateľov v zimnou období | Rozvody | 2030 | nie | 1.1043 | 2024 | 2 | 2024-2025
27 | _MT | MHTH, a.s. - závod Martin | Martin | Nová TG1 v závode Martin | 6845854.7 | 60 % NFP z MF + 40 % úver & vlastné zdroje | eliminácia rizika z dôvodu nedodávok resp. výpadkov dodávky elektriny zo súčastnej TG2 z roku 1964. | Zdroj | nová | nie | 9.7924 | 2024 | 1 | 2024 - 2025
28 | _MT | MHTH, a.s. - závod Martin | Martin | Skládka drevnej štiepky | 1200000 | 100% vlastné zdroje | Nie | Zdroj | nová | nie | 0 | 2025 | 4 | 2025-2026
29 | _MT | MHTH, a.s. - závod Martin | Martin | Rekonštrukcia a modernizácia rozvodov centrálneho zásobovania teplom v meste Martin IV. etapa | 6327000 | 85 % NFP z MF + 15 % úver & vlastné zdroje | eliminácia rizika z dôvodu nedodávok resp. výpadkov dodávky tepla pre obyvateľov v zimnou období | Rozvody | 2030 | nie | 0.1167 | 2025 | 2 | 2025-2026
30 | _MT | MHTH, a.s. - závod Martin | Martin | Rekonštrukcia a modernizácia rozvodov centrálneho zásobovania teplom v meste Martin V. etapa | 3800000 | 85 % NFP + 15 % úver & vlastné zdroje | eliminácia rizika z dôvodu nedodávok resp. výpadkov dodávky tepla pre obyvateľov v zimnou období | Rozvody | 2030 | nie | 1.7666 | 2025 | 2 | 2025-2026
31 | _MT | MHTH, a.s. - závod Martin | Martin | Nová automatizovaná CHÚV | 4000000 | 100% úver & vlastné zdroje | Nie | Zdroj | 2030 | nie | 0.5425 | 2026 | 4 | 2026-2027
32 | _MT | MHTH, a.s. - závod Martin | Martin | Suchý odber popolčeka | 2500000 | 100% úver & vlastné zdroje | Nie | Zdroj | nová | nie | 0.38314 | 2025 | 4 | 2025-2026
33 | _MT | MHTH, a.s. - závod Zvolen | Zvolen | Rekonštrukcia horúcovodného potrubia vetiev Zvolen-Sekier a Zvolen-Zlatý Potok /časť SO 300 HV Rozvod Zvolen-Sekier | 4059358 | 85 % NFP + 15 % úver & vlastné zdroje | eliminácia rizika z dôvodu nedodávok resp. výpadkov dodávky tepla pre obyvateľov v zimnom období | Rozvody | 2026 | nie | 0.26301 | 2024 | 2 | 2024 - 2026
34 | _MT | MHTH, a.s. - závod Zvolen | Zvolen | Rekonštrukcia horúcovodného potrubia vetiev Zvolen-Sekier a Zvolen-Zlatý Potok /časť SO 400 HV Rozvod Zvolen-Zlatý Potok a akumulácia tepla | 13710979 | 85 % NFP z MF + 15 % úver & vlastné zdroje | eliminácia rizika z dôvodu nedodávok resp. výpadkov dodávky tepla pre obyvateľov v zimnom období | Rozvody | 2025 | nie | 1.374 | 2024 | 2 | 2024-2025
35 | _ZV | MHTH, a.s. - závod Zvolen | Zvolen | Zdroj KVET v Teplárni A a zvýšenie parametrov parných kotlov PK1, PK2, vyvedenie elektrického výkonu | 14654755 | 60 % NFP z MF + 40 % úver & vlastné zdroje | Spoločenské škody nehrozia, pre MHTH hrozia ekonomické straty | Zdroj | nová | áno | 5.1649 | 2024 | 1 | 2024 - 2025
36 | _ZV | MHTH, a.s. - závod Zvolen | Zvolen | Rekonštrukcia horúcovodného potrubia vetiev Zvolen-Sekier a Zvolen-Zlatý Potok /časť SO 500 HV Rozvod Zvolen-Podborová | 1141073 | 85 % NFP z MF + 15 % úver & vlastné zdroje | Spoločenské škody nehrozia, pre MHTH hrozia ekonomické straty | Rozvody | nová | nie | 0.012525 | 2024 | 2 | 2024-2025
37 | _ZV | MHTH, a.s. - závod Zvolen | Zvolen | Horúcovodná prípojka pre CONTINENTAL Zvolen | 2550000 | 85 % NFP + 15 % úver & vlastné zdroje | Spoločenské škody nehrozia, pre MHTH hrozia ekonomické straty | Rozvody | nová | nie | 0 | 2025 | 2 | 2025-2026
38 | _ZV | MHTH, a.s. - závod Zvolen | Zvolen | Horúcovodná prípojka Lieskovská cesta | 5200000 | 85 % NFP + 15 % úver & vlastné zdroje | Spoločenské škody nehrozia, pre MHTH hrozia ekonomické straty | Rozvody | nová | nie | 0.0069899 | 2026 | 2 | 2026-2028
39 | _ZV | MHTH, a.s. - závod Zvolen | Zvolen | Rekonštrukcia Administratívnej budovy TpA | 1622644 | 100% Úver & vlastné zdroje | Nie | Zdroj | 2025 | nie | 2.7687 | 2024 | 4 | 2024-2025
40 | _ZV | MHTH, a.s. - závod Trnava | Trnava | Rozšírenie siete CZT – HV prípojka a OST pre VUJE, a.s. Trnava, Horúcovodné rozvody a OST ŽOS Trnava, a.s., a Horúcovodná prípojka a OST Stavmat Stavebniny, s.r.o. | 3129787 | 85 % NFP z MF + 15 % úver & vlastné zdroje | Spoločenské škody nehrozia, pre MHTH hrozia ekonomické straty | Rozvody | nová | nie | 1.4488 | 2024 | 2 | 2024-2025
Note on L2: Autor: ak ma investicia zivostnost 30r tak BCR pre 30r ak 20r tak pre 20r
Note on F20: Cena vrátane 5 ročného servisu. MF oprávnené náklady 24 543 330
Note on F37: Vyvedenie el. výkonu 2 000 000, MF oprávnené náklady 12 654 755

## Priorizovaný zásobník (2)
P.č. | skratka | Názov predkladateľa investície | Konkrétne umiestnenie investície | Názov projektu | Celková hodnota investície EUR | Predpokladaný zdroj financovania | Hroziace spoločenské škody | Typ projektu | Predpokladaný koniec životnosti aktuálnej produkčnej kapacity | Dekarbonizácia/OZE | BCR podľa predpokladanej životnosť novej investície | Začiatok realizácie projektu | Priorita výpočet | Časový rámec (začiatok-koniec)
11 | _KE | MHTH, a.s. - závod Košice | Košice | Využitie geotermálnej energie v Košickej kotline | 77915000 | NFP + úver & vlastné zdroje | neudržateľná cena tepla, pôvodný uhoľný zdroj neudržateľný svojím vplyvom na životné prostredie | Zdroj | nová | áno | 18.0571 | 2022 | 1 | 2022-2028
6 | _BA | MHTH, a.s. - závod Bratislava | Bratislava | Výstavba technológie na vysoko účinnú kombinovanú výrobu elektriny a tepla ako náhrady za súčasné zdroje v SCZT Západ - Akumulácia | 2843454 | 45 % NFP z MF + 55 % úver & vlastné zdroje | Spoločenské škody nehrozia, pre MHTH hrozia ekonomické straty | Zdroj | nová | nie | 16.4792 | 2024 | 1 | 2024 - 2025
27 | _MT | MHTH, a.s. - závod Martin | Martin | Nová TG1 v závode Martin | 6845854.7 | 60 % NFP z MF + 40 % úver & vlastné zdroje | eliminácia rizika z dôvodu nedodávok resp. výpadkov dodávky elektriny zo súčastnej TG2 z roku 1964. | Zdroj | nová | nie | 9.7924 | 2024 | 1 | 2024 - 2025
3 | _BA | MHTH, a.s. - závod Bratislava | Bratislava, Polianky | Výstavba technológie na vysoko účinnú kombinovanú výrobu elektriny a tepla ako náhrady za súčasné zdroje v SCZT Západ | 55886484 | 45 % NFP z MF + 55 % úver & vlastné zdroje | zvýšená poruchovosť - prerušnie dodávok tepla | Zdroj | 2027 | nie | 6.7647 | 2024 | 1 | 2024 - 2027
4 | _BA | MHTH, a.s. - závod Bratislava | Bratislava | Výstavba technológie navysoko účinnú kombinovanú výrobu elektriny a tepla ako náhrady za súčasné zdroje v SCZT Východ | 38209607.45 | 45 % NFP z MF + 55 % úver & vlastné zdroje | zvýšená poruchovosť - prerušnie dodávok tepla | Zdroj | 2027 | nie | 6.4577 | 2024 | 1 | 2024 - 2027
35 | _ZV | MHTH, a.s. - závod Zvolen | Zvolen | Zdroj KVET v Teplárni A a zvýšenie parametrov parných kotlov PK1, PK2, vyvedenie elektrického výkonu | 14654755 | 60 % NFP z MF + 40 % úver & vlastné zdroje | Spoločenské škody nehrozia, pre MHTH hrozia ekonomické straty | Zdroj | nová | áno | 5.1649 | 2024 | 1 | 2024 - 2025
19 | _ZA | MHTH, a.s. - závod Žilina | Žilina | Ekologizácia teplárne Žilina - vybudovanie multipalivového kotla a ukončenie uhoľnej prevádzky | 102500000 | 60 % NFP + 40 % úver & vlastné zdroje | neudržateľná cena tepla, pôvodný uhoľný zdroj neudržateľný svojím vplyvom na životné prostredie | Zdroj | 2035 | áno | 4.5627 | 2024 | 1 | 2024-2027
18 | _KE | MHTH, a.s. - závod Žilina | Žilina | Nový zdroj tepla a elektrickej energie - plynové motory a transformátor T10 | 31602460 | 60 % NFP z MF + 40 % úver & vlastné zdroje | neudržateľná cena tepla, pôvodný uhoľný zdroj neudržateľný svojím vplyvom na životné prostredie | Zdroj | 2035 | nie | 4.0479 | 2024 | 1 | 2024-2026
16 | _KE | MHTH, a.s. - závod Košice | Košice | Rekonštrukcia turbíny TG2 | 1500000 | 100 % vlastné zdroje & úver | Eliminácia rizika z dôvodu nedodávok resp. výpadkov dodávky elektriny zo súčastnej TG2 | Zdroj | 2027 | nie | 0.24013 | 2027 | 1 | 2027
21 | _ZA | MHTH, a.s. - závod Žilina | Žilina | Stavebné úpravy existujúcich rozvodov tepla a zmena média z parného na horúcovodne - druhá časť, pokračovanie V2 Mesto smer SLOVENA | 6260000 | 85 % NFP + 15 % úver & vlastné zdroje | eliminácia rizika z dôvodu nedodávok resp. výpadkov dodávky tepla pre obyvateľov v zimnou období | Rozvody (vytesnenie pary) | 2026 | nie | 4.635 | 2026 | 2 | 2026
20 | _ZA | MHTH, a.s. - závod Žilina | Žilina | Vytesnenie pary II. etapa - Stavebné úpravy existujúcich rozvodov tepla a zmena média z parného na horúcovodné II. etapa – Vetva V2 (AUPARK – ŽT) | 23257000 | 85 % NFP z MF + 15 % úver & vlastné zdroje | eliminácia rizika z dôvodu nedodávok resp. výpadkov dodávky tepla pre obyvateľov v zimnou období | Rozvody (vytesnenie pary) | 2026 | nie | 2.1493 | 2024 | 2 | 2024-2026
9 | _KE | MHTH, a.s. - závod Košice | Košice | Modernizácia nadzemných častí primárnych napájačov SCZT | 2788334.44 | 85 % NFP z MF + 15 % úver & vlastné zdroje | eliminácia rizika z dôvodu nedodávok resp. výpadkov dodávky tepla pre obyvateľov v zimnou období | Rozvody | 2024 | nie | 2.8636 | 2024 | 2 | 2024 - 2025
2 | _BA | MHTH, a.s. - závod Bratislava | Bratislava | Prekládka HV DN 300 Mlynská dolina | 1300000 | 85 % NFP + 15 % úver & vlastné zdroje | eliminácia rizika z dôvodu nedodávok resp. výpadkov dodávky tepla pre obyvateľov v zimnou období | Rozvody | 2027 | nie | 2.2938 | 2024 | 2 | 2024 - 2025
30 | _MT | MHTH, a.s. - závod Martin | Martin | Rekonštrukcia a modernizácia rozvodov centrálneho zásobovania teplom v meste Martin V. etapa | 3800000 | 85 % NFP + 15 % úver & vlastné zdroje | eliminácia rizika z dôvodu nedodávok resp. výpadkov dodávky tepla pre obyvateľov v zimnou období | Rozvody | 2030 | nie | 1.7666 | 2025 | 2 | 2025-2026
25 | _ZA | MHTH, a.s. - závod Martin | Martin | Rekonštrukcia a modernizácia rozvodov centrálneho zásobovania teplom v meste Martin II. etapa | 4664000 | 85 % NFP z MF + 15 % úver & vlastné zdroje | eliminácia rizika z dôvodu nedodávok resp. výpadkov dodávky tepla pre obyvateľov v zimnou období | Rozvody | 2030 | nie | 1.667 | 2024 | 2 | 2024
40 | _ZV | MHTH, a.s. - závod Trnava | Trnava | Rozšírenie siete CZT – HV prípojka a OST pre VUJE, a.s. Trnava, Horúcovodné rozvody a OST ŽOS Trnava, a.s., a Horúcovodná prípojka a OST Stavmat Stavebniny, s.r.o. | 3129787 | 85 % NFP z MF + 15 % úver & vlastné zdroje | Spoločenské škody nehrozia, pre MHTH hrozia ekonomické straty | Rozvody | nová | nie | 1.4488 | 2024 | 2 | 2024-2025
10 | _KE | MHTH, a.s. - závod Košice | Košice | 2. časť - Modernizácia nadzemných častí primárnych napájačov SCZT | 5691728.6 | 85 % NFP z MF + 15 % úver & vlastné zdroje | eliminácia rizika z dôvodu nedodávok resp. výpadkov dodávky tepla pre obyvateľov v zimnou období | Rozvody | 2024 | nie | 1.3799 | 2024 | 2 | 2024 - 2025
34 | _MT | MHTH, a.s. - závod Zvolen | Zvolen | Rekonštrukcia horúcovodného potrubia vetiev Zvolen-Sekier a Zvolen-Zlatý Potok /časť SO 400 HV Rozvod Zvolen-Zlatý Potok a akumulácia tepla | 13710979 | 85 % NFP z MF + 15 % úver & vlastné zdroje | eliminácia rizika z dôvodu nedodávok resp. výpadkov dodávky tepla pre obyvateľov v zimnom období | Rozvody | 2025 | nie | 1.374 | 2024 | 2 | 2024-2025
7 | _BA | MHTH, a.s. - závod Bratislava | Bratislava, Dúbravka | Modernizácia rozšírenia HV pre oblasť Dúbravka | 2500000 | 85 % NFP + 15 % úver & vlastné zdroje | Spoločenské škody nehrozia, pre MHTH hrozia ekonomické straty | Rozvody | nová | nie | 1.2335 | 2025 | 2 | 2025 - 2026
26 | _MT | MHTH, a.s. - závod Martin | Martin | Rekonštrukcia a modernizácia rozvodov centrálneho zásobovania teplom v meste Martin III. etapa | 5538228 | 85 % NFP z MF + 15 % úver & vlastné zdroje | eliminácia rizika z dôvodu nedodávok resp. výpadkov dodávky tepla pre obyvateľov v zimnou období | Rozvody | 2030 | nie | 1.1043 | 2024 | 2 | 2024-2025
5 | _BA | MHTH, a.s. - závod Bratislava | Bratislava | Výmena tepelnej izolácie a oplechovania HV potrubí BA východ napájač JUH, Akumulácia tepelnej energie | 9448242.81 | 85 % NFP z MF + 15 % úver & vlastné zdroje | Spoločenské škody nehrozia, pre MHTH hrozia ekonomické straty | Rozvody | nová | nie | 1.0103 | 2024 | 2 | 2024 - 2025
1 | _BA | MHTH, a.s. - závod Bratislava | Bratislava | Zokruhovanie Staré mesto II. etapa | 7000000 | 85 % NFP + 15 % úver & vlastné zdroje | Spoločenské škody nehrozia, pre MHTH hrozia ekonomické straty | Rozvody | nová | nie | 0.54246 | 2026 | 2 | 2026-2029
33 | _MT | MHTH, a.s. - závod Zvolen | Zvolen | Rekonštrukcia horúcovodného potrubia vetiev Zvolen-Sekier a Zvolen-Zlatý Potok /časť SO 300 HV Rozvod Zvolen-Sekier | 4059358 | 85 % NFP + 15 % úver & vlastné zdroje | eliminácia rizika z dôvodu nedodávok resp. výpadkov dodávky tepla pre obyvateľov v zimnom období | Rozvody | 2026 | nie | 0.26301 | 2024 | 2 | 2024 - 2026
29 | _MT | MHTH, a.s. - závod Martin | Martin | Rekonštrukcia a modernizácia rozvodov centrálneho zásobovania teplom v meste Martin IV. etapa | 6327000 | 85 % NFP z MF + 15 % úver & vlastné zdroje | eliminácia rizika z dôvodu nedodávok resp. výpadkov dodávky tepla pre obyvateľov v zimnou období | Rozvody | 2030 | nie | 0.1167 | 2025 | 2 | 2025-2026
36 | _ZV | MHTH, a.s. - závod Zvolen | Zvolen | Rekonštrukcia horúcovodného potrubia vetiev Zvolen-Sekier a Zvolen-Zlatý Potok /časť SO 500 HV Rozvod Zvolen-Podborová | 1141073 | 85 % NFP z MF + 15 % úver & vlastné zdroje | Spoločenské škody nehrozia, pre MHTH hrozia ekonomické straty | Rozvody | nová | nie | 0.012525 | 2024 | 2 | 2024-2025
38 | _ZV | MHTH, a.s. - závod Zvolen | Zvolen | Horúcovodná prípojka Lieskovská cesta | 5200000 | 85 % NFP + 15 % úver & vlastné zdroje | Spoločenské škody nehrozia, pre MHTH hrozia ekonomické straty | Rozvody | nová | nie | 0.0069899 | 2026 | 2 | 2026-2028
14 | _KE | MHTH, a.s. - závod Košice | Košice | Napojenie sídliska Podhradová na SCZT | 7620000 | 85 % NFP + 15 % úver & vlastné zdroje | Spoločenské škody nehrozia, pre MHTH hrozia ekonomické straty | Rozvody | nová | nie | 0 | 2027 | 2 | 2027
15 | _KE | MHTH, a.s. - závod Košice | Košice | Zosieťovanie SCZT - Prepojenie sídliska Mier a Ťahanovce | 1150000 | 85 % NFP + 15 % úver & vlastné zdroje | eliminácia rizika z dôvodu nedodávok resp. výpadkov dodávky tepla pre obyvateľov v zimnou období | Rozvody | nová | nie | 0 | 2028 | 2 | 2028
17 | _KE | MHTH, a.s. - závod Košice | Košice | Zosieťovanie SCZT - Prepojenie sídliska KVP a Terasa | 1000000 | 85 % NFP + 15 % úver & vlastné zdroje | eliminácia rizika z dôvodu nedodávok resp. výpadkov dodávky tepla pre obyvateľov v zimnou období | Rozvody | nová | nie | 0 | 2028 | 2 | 2028
37 | _ZV | MHTH, a.s. - závod Zvolen | Zvolen | Horúcovodná prípojka pre CONTINENTAL Zvolen | 2550000 | 85 % NFP + 15 % úver & vlastné zdroje | Spoločenské škody nehrozia, pre MHTH hrozia ekonomické straty | Rozvody | nová | nie | 0 | 2025 | 2 | 2025-2026
22 | _ZA | MHTH, a.s. - závod Žilina | Žilina | Tepelné Čerpadlá - využitie odpadového tela | 4000000 | 60 % NFP + 40 % úver & vlastné zdroje | nie | Zdroj | nová | áno | 8.0959 | 2027 | 3 | 2027
39 | _ZV | MHTH, a.s. - závod Zvolen | Zvolen | Rekonštrukcia Administratívnej budovy TpA | 1622644 | 100% Úver & vlastné zdroje | Nie | Zdroj | 2025 | nie | 2.7687 | 2024 | 4 | 2024-2025
8 | _BA | MHTH, a.s. - závod Bratislava | Bratislava | Rekonštrukcia vodného hospodárstva | 1600000 | 45 % NFP + 55 % úver & vlastné zdroje | nie | Zdroj | 2027 | nie | 1.9874 | 2028 | 4 | 2028
23 | _ZA | MHTH, a.s. - závod Žilina | Žilina | Optimalizácia HV rozvodu Vlčince | 10000000 | 85 % NFP + 15 % úver & vlastné zdroje | Eliminácia rizika z dôvodu nedodávok resp. výpadkov dodávky tepla pre obyvateľov v zimnou období | Rozvody | 2028 | nie | 1.6057 | 2028 | 4 | 2028
31 | _MT | MHTH, a.s. - závod Martin | Martin | Nová automatizovaná CHÚV | 4000000 | 100% úver & vlastné zdroje | Nie | Zdroj | 2030 | nie | 0.5425 | 2026 | 4 | 2026-2027
12 | _KE | MHTH, a.s. - závod Košice | Košice | Akumulácia elektrickej energie (AEE) | 4400000 | 60 % NFP, 40 % úver & vlastné zdroje | Nie | Zdroj | nová | nie | 0.46832 | 2024 | 4 | 2024-2025
32 | _MT | MHTH, a.s. - závod Martin | Martin | Suchý odber popolčeka | 2500000 | 100% úver & vlastné zdroje | Nie | Zdroj | nová | nie | 0.38314 | 2025 | 4 | 2025-2026
24 | _ZA | MHTH, a.s. - závod Žilina | Žilina | Rekultivácia odkaliska | 3000000 | 100% Úver & vlastné zdroje | nie | Zdroj | 2027 | nie | 0.097126 | 2026 | 4 | 2026-2027
13 | _KE | MHTH, a.s. - závod Košice | Košice | Revitalizácia a rekultivácia odkaliska | 10000000 | 100 % vlastné zdroje & úver | Nie | Zdroj | 2026 | nie | 0.011331 | 2026 | 4 | 2026
28 | _MT | MHTH, a.s. - závod Martin | Martin | Skládka drevnej štiepky | 1200000 | 100% vlastné zdroje | Nie | Zdroj | nová | nie | 0 | 2025 | 4 | 2025-2026
Note on L2: Autor: ak ma investicia zivostnost 30r tak BCR pre 30r ak 20r tak pre 20r

## Vychodiská
Spoločenské náklady jednej tony odpadových plynov v eur (2021) | [29 empty] | Prognóza vývoja rastu HDP v Slovenskej republike | https://www.opii.gov.sk/metodicke-dokumenty/prirucka-cba
NOx |  | SO2 | PM2,5 |  | NMVOC |  | Rok | 2009 | 2010 | 2011 | 2012 | 2013 | 2014 | 2015 | 2016 | 2017 | 2018 | 2019 | 2020 | 2021 | 2022 | 2023 | 2024 | 2025 | 2026 | 2027 | 2028 | 2029 | 2030 | 2031 | 2032 | 2033 | 2034 | 2035 | 2036 | 2037 | 2038 | 2039 | 2040 | 2041 | 2042 | 2043 | 2044 | 2045 | 2046 | 2047 | 2048 | 2049 | 2050 | 2051 | 2052 | 2053 | 2054 | 2055 | 2056 | 2057 | 2058 | 2059 | 2060
Mimo mesta a okolie | Mesto |  | Mimo mesta a okolie | Mesto |  |  | Gross domestic product at market prices | 2009: 64095.5; 2010: 68764.9; 2011: 71785.8; 2012: 73649.3; 2013: 74492.8; 2014: 76354.5; 2015: 80126; 2016: 81265.2; 2017: 84669.9; 2018: 89874.7; 2019: 94437.5; 2020: 93413.8; 2021: 98523; 2022: 107730.1
16700 | 28200 | 11735 | 67100 | 119400 | 800 |  | Rast HDP |  | 1.0729 | 1.0439 | 1.026 | 1.0115 | 1.025 | 1.0494 | 1.0142 | 1.0419 | 1.0615 | 1.0508 | 0.98916 | 1.0547 | 1.0119 | 1.0084 | 1.0091 | 1.0217 | 1.0147 | 1.0147 | 1.0119 | 1.0119 | 1.0119 | 1.0084 | 1.0084 | 1.0084 | 1.0084 | 1.0084 | 1.0084 | 1.0084 | 1.0084 | 1.0084 | 1.0084 | 1.007 | 1.007 | 1.007 | 1.007 | 1.007 | 1.007 | 1.007 | 1.007 | 1.007 | 1.007 | 1.0091 | 1.0091 | 1.0091 | 1.0091 | 1.0091 | 1.0091 | 1.0091 | 1.0091 | 1.0091 | 1.0091
Príručka k analýze nákladov a prínosov environmentálnych projektov | [6 empty] | https://appsso.eurostat.ec.europa.eu/nui/submitViewTableAction.do | [13 empty] | 1.7 | 1.2 | 1.3 | 3.1 | 2.1 | 2.1 | 1.7 | 1.7 | 1.7 | 1.2 | 1.2 | 1.2 | 1.2 | 1.2 | 1.2 | 1.2 | 1.2 | 1.2 | 1.2 | 1 | 1 | 1 | 1 | 1 | 1 | 1 | 1 | 1 | 1 | 1.3 | 1.3 | 1.3 | 1.3 | 1.3 | 1.3 | 1.3 | 1.3 | 1.3 | 1.3
Spoločenské náklady jednej tony odpadových plynov v eur v 2020 - dopočet
[8 empty] | 2010 | 2011 | 2012 | 2013 | 2014 | 2015 | 2016 | 2017 | 2018 | 2019 | 2020 | 2021 | 2022 | 2023 | 2024 | 2025 | 2026 | 2027 | 2028 | 2029 | 2030 | 2031 | 2032 | 2033 | 2034 | 2035 | 2036 | 2037 | 2038 | 2039 | 2040 | 2041 | 2042 | 2043 | 2044 | 2045 | 2046 | 2047 | 2048 | 2049 | 2050 | 2051 | 2052 | 2053 | 2054 | 2055 | 2056 | 2057 | 2058 | 2059 | 2060
[6 empty] | NOx | Mimo mesta a okolie | 16700 | 17433.6451 | 17886.2081 | 18091.0575 | 18543.1834 | 19459.1165 | 19735.7786 | 20562.632 | 21826.6512 | 22934.7567 | 22686.1445 | 16700 | 16898.73 | 17040.6793 | 17195.7495 | 17568.8973 | 17827.1601 | 18089.2193 | 18304.481 | 18522.3044 | 18742.7198 | 18900.1586 | 19058.92 | 19219.0149 | 19380.4546 | 19543.2504 | 19707.4137 | 19872.956 | 20039.8888 | 20208.2239 | 20377.973 | 20520.6188 | 20664.2631 | 20808.913 | 20954.5754 | 21101.2574 | 21248.9662 | 21397.709 | 21547.4929 | 21698.3254 | 21850.2136 | 22049.0506 | 22249.6969 | 22452.1692 | 22656.4839 | 22862.6579 | 23070.7081 | 23280.6516 | 23492.5055 | 23706.2873 | 23922.0145
[7 empty] | Mesto | 28200 | 28200 | 28200 | 28200 | 28200 | 28200 | 28200 | 28200 | 28200 | 28200 | 28200 | 28200 | 28535.58 | 28775.2789 | 29037.1339 | 29667.2397 | 30103.3481 | 30545.8674 | 30909.3632 | 31277.1846 | 31649.3831 | 31915.2379 | 32183.3259 | 32453.6659 | 32726.2766 | 33001.1774 | 33278.3873 | 33557.9257 | 33839.8123 | 34124.0667 | 34410.7089 | 34651.5838 | 34894.1449 | 35138.4039 | 35384.3728 | 35632.0634 | 35881.4878 | 36132.6582 | 36385.5868 | 36640.2859 | 36896.7679 | 37232.5285 | 37571.3445 | 37913.2438 | 38258.2543 | 38606.4044 | 38957.7227 | 39312.238 | 39669.9793 | 40030.9761 | 40395.258
[7 empty] | SO2 | 11735 | 12250.5284 | 12568.542 | 12712.4886 | 13030.195 | 13673.8163 | 13868.2252 | 14449.2507 | 15337.4702 | 16116.1299 | 15941.4315 | 11735 | 11874.6465 | 11974.3935 | 12083.3605 | 12345.5694 | 12527.0493 | 12711.1969 | 12862.4602 | 13015.5234 | 13170.4082 | 13281.0396 | 13392.6003 | 13505.0982 | 13618.541 | 13732.9368 | 13848.2934 | 13964.6191 | 14081.9219 | 14200.21 | 14319.4918 | 14419.7282 | 14520.6663 | 14622.311 | 14724.6672 | 14827.7398 | 14931.534 | 15036.0548 | 15141.3071 | 15247.2963 | 15354.0274 | 15493.749 | 15634.7421 | 15777.0183 | 15920.5892 | 16065.4665 | 16211.6623 | 16359.1884 | 16508.057 | 16658.2803 | 16809.8707
[6 empty] | PM2,5 | Mimo mesta a okolie | 67100 | 70047.7595 | 71866.1414 | 72689.2191 | 74505.8446 | 78186.031 | 79297.6492 | 82619.9164 | 87698.7005 | 92151.0284 | 91152.1137 | 67100 | 67898.49 | 68468.8373 | 69091.9037 | 70591.198 | 71628.8887 | 72681.8333 | 73546.7471 | 74421.9534 | 75307.5747 | 75940.1583 | 76578.0556 | 77221.3113 | 77869.9703 | 78524.0781 | 79183.6803 | 79848.8232 | 80519.5533 | 81195.9176 | 81877.9633 | 82451.109 | 83028.2668 | 83609.4647 | 84194.7309 | 84784.094 | 85377.5827 | 85975.2258 | 86577.0524 | 87183.0917 | 87793.3734 | 88592.2931 | 89398.4829 | 90212.0091 | 91032.9384 | 91861.3382 | 92697.2763 | 93540.8215 | 94392.043 | 95251.0106 | 96117.7948
|  | GWP |  |  |  |  | Mesto | 119400 | 124645.3426 | 127881.0326 | 129345.6447 | 132578.2092 | 139126.8569 | 141104.9079 | 147016.662 | 156054.0215 | 163976.6436 | 162199.1411 | 119400 | 120820.86 | 121835.7552 | 122944.4606 | 125612.3554 | 127458.857 | 129332.5022 | 130871.559 | 132428.9305 | 134004.8348 | 135130.4754 | 136265.5714 | 137410.2022 | 138564.4479 | 139728.3893 | 140902.1078 | 142085.6855 | 143279.2052 | 144482.7505 | 145696.4056 | 146716.2805 | 147743.2944 | 148777.4975 | 149818.94 | 150867.6726 | 151923.7463 | 152987.2125 | 154058.123 | 155136.5299 | 156222.4856 | 157644.1102 | 159078.6716 | 160526.2875 | 161987.0767 | 163461.1591 | 164948.6557 | 166449.6884 | 167964.3806 | 169492.8564 | 171035.2414
Oxid uhlicity | CO2 | 1 |  |  |  |  | NMVOC | 800 | 835.1447 | 856.8243 | 866.6375 | 888.2962 | 932.1732 | 945.4265 | 985.0363 | 1045.5881 | 1098.671 | 1086.7614 | 800 | 809.52 | 816.32 | 823.7485 | 841.6238 | 853.9957 | 866.5494 | 876.8614 | 887.296 | 897.8548 | 905.3968 | 913.0022 | 920.6714 | 928.405 | 936.2036 | 944.0677 | 951.9979 | 959.9947 | 968.0586 | 976.1903 | 983.0237 | 989.9048 | 996.8342 | 1003.812 | 1010.8387 | 1017.9145 | 1025.0399 | 1032.2152 | 1039.4407 | 1046.7168 | 1056.2419 | 1065.8537 | 1075.553 | 1085.3405 | 1095.2171 | 1105.1836 | 1115.2408 | 1125.3895 | 1135.6305 | 1145.9648
Methan | CH4 | 25 |  |  |  |  | *Tieňové ceny znečistenia ovzdušia by sa mali upraviť vzhľadom na budúci rast HDP na obyvateľa. Zdroj: Príručka k analýze nákladov a prínosov environmentálnych projektov
Oxid dusny | N20 | 298
Príručka k analýze nákladov a prínosov environmentálnych projektov
Základ pre výpočet jednotkových nákladov emisií CO2ekv
Scenár | Hodnota 2010 EUR na tonu emisií CO2ek | Ročný prírastok 2011-2030EUR na tonu emisií CO2ekv
Vysoký | 40 | 2
Stredný | 25 | 1 |  | Rok | 2021 | 2022 | 2023 | 2024 | 2025 | 2026 | 2027 | 2028 | 2029 | 2030 | 2031 | 2032 | 2033 | 2034 | 2035 | 2036 | 2037 | 2038 | 2039 | 2040 | 2041 | 2042 | 2043 | 2044 | 2045 | 2046 | 2047 | 2048 | 2049 | 2050 | 2051 | 2052 | 2053 | 2054 | 2055 | 2056 | 2057 | 2058 | 2059 | 2060 | 2061 | 2062 | 2063 | 2064 | 2065 | 2066 | 2067 | 2068 | 2069 | 2070 | 2071 | 2072 | 2073 | 2074 | 2075 | 2076 | 2077 | 2078 | 2079 | 2080
Nízky | 10 | 0.5 |  | €/tonu emisii | 104.2 | 122.4 | 140.6 | 158.8 | 177 | 195.2 | 213.4 | 231.6 | 249.8 | 268 | 298 | 328 | 358 | 388 | 418 | 447 | 476 | 505 | 534 | 563 | 592 | 621 | 650 | 679 | 708 | 738 | 768 | 798 | 828 | 858 | 858 | 858 | 858 | 858 | 858 | 858 | 858 | 858 | 858 | 858 | 858 | 858 | 858 | 858 | 858 | 858 | 858 | 858 | 858 | 858 | 858.5 | 859 | 859.5 | 860 | 860.5 | 861 | 861.5 | 862 | 862.5 | 863
Príručka k analýze nákladov a prínosov environmentálnych projektov
Priemerné úspory pri energetickom využití odpadov oproti úprave (v eur/ton)
Typ
Zdroje | 65.9
Náklady | 2.4
Obnova energie a materiálov | 59.6
Doprava | 3.9
Externality | -14.8
Emisie skleníkových plynov a znečisťujúce látky | -25.4
Diskomfort | 0.8
Zaberanie územia | 0
Priesaky | 0
Obnova energie a materiálov | 9.4
Doprava | 0.4
Spolu | 51.1
Čo s bratislavským odpadom? Analýza nákladov a prínosov výstavby tretieho kotla v zariadení na energetické využitie odpadov OLO
Predpoklady o alokácií emisných povoleniek pre Slovensko
Roky | 2021 | 2022 | 2023 | 2024 | 2021: 2025; 2022: 2026; 2023: 2027; 2024: 2028; 2025: 2029; 2026: 2030
SK bezodplatné | 12710218 | 12430593 | 12157120 | 11889664 | 2021: 11628091; 2022: 11372273; 2023: 11122083; 2024: 10877397; 2025: 10638094; 2026: 10404056
SK aukčný podiel (objem pridelených EUA) | 14485360 | 14164255 | 13850215 | 13543083 | 2021: 13242708; 2022: 12948942; 2023: 12661638; 2024: 12380655; 2025: 12105854; 2026: 11837099
Prevod % kvót do modernizačného fondu | 4345608 | 4249277 | 4155065 | 4062925 | 2021: 3972812; 2022: 3884683; 2023: 3798491; 2024: 3714197; 2025: 3631756; 2026: 3551130
Prevod do MSR | 2372395 | 2416455 | 0 | 0 | 2021: 0; 2022: 0; 2023: 0; 2024: 0; 2025: 0; 2026: 0
SK aukčný podiel krátený o prevody | 7767357 | 7498523 | 9695150 | 9480158 | 2021: 9269896; 2022: 9064259; 2023: 8863147; 2024: 8666459; 2025: 8474098; 2026: 8285969
súbor Odpovede MFSR
https://www.rrz.sk/hodnotenie-navrhu-rozpoctu-verejnej-spravy-na-roky-2021-az-2023/
Carbon Emissions Futures Historical Data
Date | Price |  | Odhad cena | 71.0875
2018-01-01 | 9.65
2018-02-01 | 10.51
2018-03-01 | 13.73
2018-04-01 | 14.27
2018-05-01 | 15.76
2018-06-01 | 16
2018-07-01 | 18.74
2018-08-01 | 22.52
2018-09-01 | 23.63
2018-10-01 | 17.79
2018-11-01 | 22.7
2018-12-01 | 26.3
2019-01-01 | 23.27
2019-02-01 | 22.52
2019-03-01 | 22.3
2019-04-01 | 26.95
2019-05-01 | 25.2
2019-06-01 | 27.5
2019-07-01 | 28.84
2019-08-01 | 26.95
2019-09-01 | 25.36
2019-10-01 | 26.3
2019-11-01 | 25.61
2019-12-01 | 24.86
2020-01-01 | 24.6
2020-02-01 | 23.8
2020-03-01 | 18.3
2020-04-01 | 19.94
2020-05-01 | 21.76
2020-06-01 | 27.27
2020-07-01 | 26.64
2020-08-01 | 29.02
2020-09-01 | 27.14
2020-10-01 | 23.88
2020-11-01 | 29.34
2020-12-01 | 32.72
2021-01-01 | 32.95
2021-02-01 | 37.28
2021-03-01 | 42.55
2021-04-01 | 48.84
2021-05-01 | 51.7
2021-06-01 | 56.68
2021-07-01 | 53.25
2021-08-01 | 60.51
2021-09-01 | 61.75
2021-10-01 | 58.73
2021-11-01 | 75.73
2021-12-01 | 80.65
2022-01-01 | 89.24
2022-02-01 | 82.21
2022-03-01 | 76.48
2022-04-01 | 84.45
2022-05-01 | 84.02
2022-06-01 | 90.16
2022-07-01 | 78.55
2022-08-01 | 80.03
2022-09-01 | 66.73
2022-10-01 | 79.97
2022-11-01 | 84.9
2022-12-01 | 79.4
2023-01-01 | 90.13
2023-02-01 | 95.88
2023-03-01 | 91.75
2023-04-01 | 87.65
2023-05-01 | 80.77
2023-06-01 | 89.57
2023-07-01 | 86.03
2023-08-01 | 86.03
2023-09-01 | 81.45
2023-10-01 | 79.41
2023-11-01 | 70.55
2023-12-01 | 77.98
2024-01-01 | 64.4
2024-02-01 | 63.08
Carbon Emissions Futures Historical Prices - Investing.com
Výpočet ceny energie Sadzba DD2
Aritmetický priemer denných cien za obdobie od 1.1.2021 do 30.6.2021 | 61.2077 | €/MWh
Priemerná cena elektriny na burze PXE Praha ¦ Úrad pre reguláciu sieťových odvetví (gov.sk)
| bez DPH | s DPH
náklady na distribúciu (variabilná zložka) | 19.1741 | 23.009 | €/MWh
odvod do Národného jadrového fondu | 3.27 | 3.924 | €/MWh
cena systémových služieb | 6.2976 | 7.5571 | €/MWh
tarifa za prevádzkovanie systému | 15.9 | 19.08 | €/MWh
tarifa za straty | 10.915 | 13.098 | €/MWh
httphttps://mhth.sk/storage/app/media/MHTH_BA-MT_Cenn%C3%ADk-EE-dom%C3%A1cnosti-2023.pdf
Cena TOTAL | 116.7644
Pevná mesačná zložka tarify za jedno odberné miesto | 5.2435 | 6.2922 | €/mes
Teplo a EE dodané odberateľom v rokoch 2015 až 2021 v MWh - Žilinská teplárenská
| 2015 | 2016 | 2017 | 2018 | 2021: 2019; 2022: 2020; 2023: 2021
Predaj tepla (MWh) | 413074 | 421797 | 428965 | 390171 | 2021: 381318; 2022: 380471; 2023: 390500
Dodávka EE (MWh) | 76660 | 71683 | 77154 | 70030 | 2021: 72457; 2022: 74420; 2023: 77590
| 489734 | 493480 | 506119 | 460201 | 2021: 453775; 2022: 454891; 2023: 468090; 2024: 468615.2
https://mhth.sk/storage/app/media/verejne-informacie/vyrocne-spravy/ZAT.pdf
Zvolenská teplárenská
http://www.zvtp.sk/emisne_protokoly.xhtml
rok 2018
Kotol/Veličina | SO2r | NOxr | Cor | TZLr | bar: 2021
kotol 1 | 95.98 | 67.703 | 13.287 | 3.354
kotol 2 | 285.047 | 180.969 | 21.361 | 18.876
| 381.027 | 248.672 | 34.648 | 22.23
Diskontná sadzba | 4%
Sociálna diskontná sadzba | 5%
Note on C142: Autor: aritmetický priemer
Note on C150: Autor: aritmetický priemer

## Investície
[6 empty] | ROKY | [29 empty] | KUMULATIVY | [29 empty] | NPV | [29 empty] | NPV
P.č. | Názov predkladateľa investície | Názov projektu | Predpokladaná životnosť novej investície (roky) | Časový rámec (začiatok-koniec) | Celková hodnota investície EUR | 1 | 2 | 3 | 4 | 5 | 6 | 7 | 8 | 9 | 10 | 11 | 12 | 13 | 14 | 15 | 16 | 17 | 18 | 19 | 20 | 21 | 22 | 23 | 24 | 25 | 26 | 27 | 28 | 29 | 30 | 1 | 2 | 3 | 4 | 5 | 6 | 7 | 8 | 9 | 10 | 11 | 12 | 13 | 14 | 15 | 16 | 17 | 18 | 19 | 20 | 21 | 22 | 23 | 24 | 25 | 26 | 27 | 28 | 29 | 30 | 1 | 2 | 3 | 4 | 5 | 6 | 7 | 8 | 9 | 10 | 11 | 12 | 13 | 14 | 15 | 16 | 17 | 18 | 19 | 20 | 21 | 22 | 23 | 24 | 25 | 26 | 27 | 28 | 29 | 30 | FINAL
1 | MHTH, a.s. - závod Bratislava | Zokruhovanie Staré mesto II. etapa | 30 | 2026-2029 | 7000000 | 1750000 | 1750000 | 1750000 | 1750000 | 1750000 | 1750000 | 1750000 | 1750000 | 1750000 | 1750000 | 1750000 | 1750000 | 1750000 | 1750000 | 1750000 | 1750000 | 1750000 | 1750000 | 1750000 | 1750000 | 1750000 | 1750000 | 1750000 | 1750000 | 1750000 | 1750000 | 1750000 | 1750000 | 1750000 | 1750000 | 1750000 | 3500000 | 5250000 | 7000000 | 8750000 | 10500000 | 12250000 | 14000000 | 15750000 | 17500000 | 19250000 | 21000000 | 22750000 | 24500000 | 26250000 | 28000000 | 29750000 | 31500000 | 33250000 | 35000000 | 36750000 | 38500000 | 40250000 | 42000000 | 43750000 | 45500000 | 47250000 | 49000000 | 50750000 | 52500000 | 1682692.3077 | 1617973.3728 | 1555743.6277 | 1495907.3343 | 0 | 0 | 0 | 0 | 0 | 0 | 0 | 0 | 0 | 0 | 0 | 0 | 0 | 0 | 0 | 0 | 0 | 0 | 0 | 0 | 0 | 0 | 0 | 0 | 0 | 0 | -6352316.6424
2 | MHTH, a.s. - závod Bratislava | Prekládka HV DN 300 Mlynská dolina | 30 | 2024 - 2025 | 1300000 | 650000 | 650000 | 650000 | 650000 | 650000 | 650000 | 650000 | 650000 | 650000 | 650000 | 650000 | 650000 | 650000 | 650000 | 650000 | 650000 | 650000 | 650000 | 650000 | 650000 | 650000 | 650000 | 650000 | 650000 | 650000 | 650000 | 650000 | 650000 | 650000 | 650000 | 650000 | 1300000 | 1950000 | 2600000 | 3250000 | 3900000 | 4550000 | 5200000 | 5850000 | 6500000 | 7150000 | 7800000 | 8450000 | 9100000 | 9750000 | 10400000 | 11050000 | 11700000 | 12350000 | 13000000 | 13650000 | 14300000 | 14950000 | 15600000 | 16250000 | 16900000 | 17550000 | 18200000 | 18850000 | 19500000 | 625000 | 600961.5385 | 0 | 0 | 0 | 0 | 0 | 0 | 0 | 0 | 0 | 0 | 0 | 0 | 0 | 0 | 0 | 0 | 0 | 0 | 0 | 0 | 0 | 0 | 0 | 0 | 0 | 0 | 0 | 0 | -1225961.5385
3 | MHTH, a.s. - závod Bratislava | Výstavba technológie na vysoko účinnú kombinovanú výrobu elektriny a tepla ako náhrady za súčasné zdroje v SCZT Západ | 30 | 2024 - 2027 | 55886484 | 13971621 | 13971621 | 13971621 | 13971621 | 13971621 | 13971621 | 13971621 | 13971621 | 13971621 | 13971621 | 13971621 | 13971621 | 13971621 | 13971621 | 13971621 | 13971621 | 13971621 | 13971621 | 13971621 | 13971621 | 13971621 | 13971621 | 13971621 | 13971621 | 13971621 | 13971621 | 13971621 | 13971621 | 13971621 | 13971621 | 13971621 | 27943242 | 41914863 | 55886484 | 69858105 | 83829726 | 97801347 | 111772968 | 125744589 | 139716210 | 153687831 | 167659452 | 181631073 | 195602694 | 209574315 | 223545936 | 237517557 | 251489178 | 265460799 | 279432420 | 293404041 | 307375662 | 321347283 | 335318904 | 349290525 | 363262146 | 377233767 | 391205388 | 405177009 | 419148630 | 13434250.9615 | 12917549.0015 | 12420720.1937 | 11943000.1863 | 0 | 0 | 0 | 0 | 0 | 0 | 0 | 0 | 0 | 0 | 0 | 0 | 0 | 0 | 0 | 0 | 0 | 0 | 0 | 0 | 0 | 0 | 0 | 0 | 0 | 0 | -50715520.343
4 | MHTH, a.s. - závod Bratislava | Výstavba technológie navysoko účinnú kombinovanú výrobu elektriny a tepla ako náhrady za súčasné zdroje v SCZT Východ | 30 | 2024 - 2027 | 38209607.45 | 9552401.8625 | 9552401.8625 | 9552401.8625 | 9552401.8625 | 9552401.8625 | 9552401.8625 | 9552401.8625 | 9552401.8625 | 9552401.8625 | 9552401.8625 | 9552401.8625 | 9552401.8625 | 9552401.8625 | 9552401.8625 | 9552401.8625 | 9552401.8625 | 9552401.8625 | 9552401.8625 | 9552401.8625 | 9552401.8625 | 9552401.8625 | 9552401.8625 | 9552401.8625 | 9552401.8625 | 9552401.8625 | 9552401.8625 | 9552401.8625 | 9552401.8625 | 9552401.8625 | 9552401.8625 | 9552401.8625 | 19104803.725 | 28657205.5875 | 38209607.45 | 47762009.3125 | 57314411.175 | 66866813.0375 | 76419214.9 | 85971616.7625 | 95524018.625 | 105076420.4875 | 114628822.35 | 124181224.2125 | 133733626.075 | 143286027.9375 | 152838429.8 | 162390831.6625 | 171943233.525 | 181495635.3875 | 191048037.25 | 200600439.1125 | 210152840.975 | 219705242.8375 | 229257644.7 | 238810046.5625 | 248362448.425 | 257914850.2875 | 267467252.15 | 277019654.0125 | 286572055.875 | 9185001.7909 | 8831732.4912 | 8492050.4723 | 8165433.1465 | 0 | 0 | 0 | 0 | 0 | 0 | 0 | 0 | 0 | 0 | 0 | 0 | 0 | 0 | 0 | 0 | 0 | 0 | 0 | 0 | 0 | 0 | 0 | 0 | 0 | 0 | -34674217.9009
5 | MHTH, a.s. - závod Bratislava | Výmena tepelnej izolácie a oplechovania HV potrubí BA východ napájač JUH, Akumulácia tepelnej energie | 30 | 2024 - 2025 | 9448242.81 | 4724121.405 | 4724121.405 | 4724121.405 | 4724121.405 | 4724121.405 | 4724121.405 | 4724121.405 | 4724121.405 | 4724121.405 | 4724121.405 | 4724121.405 | 4724121.405 | 4724121.405 | 4724121.405 | 4724121.405 | 4724121.405 | 4724121.405 | 4724121.405 | 4724121.405 | 4724121.405 | 4724121.405 | 4724121.405 | 4724121.405 | 4724121.405 | 4724121.405 | 4724121.405 | 4724121.405 | 4724121.405 | 4724121.405 | 4724121.405 | 4724121.405 | 9448242.81 | 14172364.215 | 18896485.62 | 23620607.025 | 28344728.43 | 33068849.835 | 37792971.24 | 42517092.645 | 47241214.05 | 51965335.455 | 56689456.86 | 61413578.265 | 66137699.67 | 70861821.075 | 75585942.48 | 80310063.885 | 85034185.29 | 89758306.695 | 94482428.1 | 99206549.505 | 103930670.91 | 108654792.315 | 113378913.72 | 118103035.125 | 122827156.53 | 127551277.935 | 132275399.34 | 136999520.745 | 141723642.15 | 4542424.4279 | 4367715.796 | 0 | 0 | 0 | 0 | 0 | 0 | 0 | 0 | 0 | 0 | 0 | 0 | 0 | 0 | 0 | 0 | 0 | 0 | 0 | 0 | 0 | 0 | 0 | 0 | 0 | 0 | 0 | 0 | -8910140.2239
6 | MHTH, a.s. - závod Bratislava | Výstavba technológie na vysoko účinnú kombinovanú výrobu elektriny a tepla ako náhrady za súčasné zdroje v SCZT Západ - Akumulácia | 30 | 2024 - 2025 | 2843454 | 1421727 | 1421727 | 1421727 | 1421727 | 1421727 | 1421727 | 1421727 | 1421727 | 1421727 | 1421727 | 1421727 | 1421727 | 1421727 | 1421727 | 1421727 | 1421727 | 1421727 | 1421727 | 1421727 | 1421727 | 1421727 | 1421727 | 1421727 | 1421727 | 1421727 | 1421727 | 1421727 | 1421727 | 1421727 | 1421727 | 1421727 | 2843454 | 4265181 | 5686908 | 7108635 | 8530362 | 9952089 | 11373816 | 12795543 | 14217270 | 15638997 | 17060724 | 18482451 | 19904178 | 21325905 | 22747632 | 24169359 | 25591086 | 27012813 | 28434540 | 29856267 | 31277994 | 32699721 | 34121448 | 35543175 | 36964902 | 38386629 | 39808356 | 41230083 | 42651810 | 1367045.1923 | 1314466.5311 | 0 | 0 | 0 | 0 | 0 | 0 | 0 | 0 | 0 | 0 | 0 | 0 | 0 | 0 | 0 | 0 | 0 | 0 | 0 | 0 | 0 | 0 | 0 | 0 | 0 | 0 | 0 | 0 | -2681511.7234
7 | MHTH, a.s. - závod Bratislava | Modernizácia rozšírenia HV pre oblasť Dúbravka | 30 | 2025 - 2026 | 2500000 | 1250000 | 1250000 | 1250000 | 1250000 | 1250000 | 1250000 | 1250000 | 1250000 | 1250000 | 1250000 | 1250000 | 1250000 | 1250000 | 1250000 | 1250000 | 1250000 | 1250000 | 1250000 | 1250000 | 1250000 | 1250000 | 1250000 | 1250000 | 1250000 | 1250000 | 1250000 | 1250000 | 1250000 | 1250000 | 1250000 | 1250000 | 2500000 | 3750000 | 5000000 | 6250000 | 7500000 | 8750000 | 10000000 | 11250000 | 12500000 | 13750000 | 15000000 | 16250000 | 17500000 | 18750000 | 20000000 | 21250000 | 22500000 | 23750000 | 25000000 | 26250000 | 27500000 | 28750000 | 30000000 | 31250000 | 32500000 | 33750000 | 35000000 | 36250000 | 37500000 | 1201923.0769 | 1155695.2663 | 0 | 0 | 0 | 0 | 0 | 0 | 0 | 0 | 0 | 0 | 0 | 0 | 0 | 0 | 0 | 0 | 0 | 0 | 0 | 0 | 0 | 0 | 0 | 0 | 0 | 0 | 0 | 0 | -2357618.3432
8 | MHTH, a.s. - závod Bratislava | Rekonštrukcia vodného hospodárstva | 30 | 2028 | 1600000 | 1600000 | 1600000 | 1600000 | 1600000 | 1600000 | 1600000 | 1600000 | 1600000 | 1600000 | 1600000 | 1600000 | 1600000 | 1600000 | 1600000 | 1600000 | 1600000 | 1600000 | 1600000 | 1600000 | 1600000 | 1600000 | 1600000 | 1600000 | 1600000 | 1600000 | 1600000 | 1600000 | 1600000 | 1600000 | 1600000 | 1600000 | 3200000 | 4800000 | 6400000 | 8000000 | 9600000 | 11200000 | 12800000 | 14400000 | 16000000 | 17600000 | 19200000 | 20800000 | 22400000 | 24000000 | 25600000 | 27200000 | 28800000 | 30400000 | 32000000 | 33600000 | 35200000 | 36800000 | 38400000 | 40000000 | 41600000 | 43200000 | 44800000 | 46400000 | 48000000 | 1538461.5385 | 0 | 0 | 0 | 0 | 0 | 0 | 0 | 0 | 0 | 0 | 0 | 0 | 0 | 0 | 0 | 0 | 0 | 0 | 0 | 0 | 0 | 0 | 0 | 0 | 0 | 0 | 0 | 0 | 0 | -1538461.5385
9 | MHTH, a.s. - závod Košice | Modernizácia nadzemných častí primárnych napájačov SCZT | 20 | 2024 - 2025 | 2788334.44 | 1394167.22 | 1394167.22 | 1394167.22 | 1394167.22 | 1394167.22 | 1394167.22 | 1394167.22 | 1394167.22 | 1394167.22 | 1394167.22 | 1394167.22 | 1394167.22 | 1394167.22 | 1394167.22 | 1394167.22 | 1394167.22 | 1394167.22 | 1394167.22 | 1394167.22 | 1394167.22 | 1394167.22 | 1394167.22 | 1394167.22 | 1394167.22 | 1394167.22 | 1394167.22 | 1394167.22 | 1394167.22 | 1394167.22 | 1394167.22 | 1394167.22 | 2788334.44 | 4182501.66 | 5576668.88 | 6970836.1 | 8365003.32 | 9759170.54 | 11153337.76 | 12547504.98 | 13941672.2 | 15335839.42 | 16730006.64 | 18124173.86 | 19518341.08 | 20912508.3 | 22306675.52 | 23700842.74 | 25095009.96 | 26489177.18 | 27883344.4 | 29277511.62 | 30671678.84 | 32065846.06 | 33460013.28 | 34854180.5 | 36248347.72 | 37642514.94 | 39036682.16 | 40430849.38 | 41825016.6 | 1340545.4038 | 1288985.9652 | 0 | 0 | 0 | 0 | 0 | 0 | 0 | 0 | 0 | 0 | 0 | 0 | 0 | 0 | 0 | 0 | 0 | 0 | 0 | 0 | 0 | 0 | 0 | 0 | 0 | 0 | 0 | 0 | -2629531.3691
10 | MHTH, a.s. - závod Košice | 2. časť - Modernizácia nadzemných častí primárnych napájačov SCZT | 20 | 2024 - 2025 | 5691728.6 | 2845864.3 | 2845864.3 | 2845864.3 | 2845864.3 | 2845864.3 | 2845864.3 | 2845864.3 | 2845864.3 | 2845864.3 | 2845864.3 | 2845864.3 | 2845864.3 | 2845864.3 | 2845864.3 | 2845864.3 | 2845864.3 | 2845864.3 | 2845864.3 | 2845864.3 | 2845864.3 | 2845864.3 | 2845864.3 | 2845864.3 | 2845864.3 | 2845864.3 | 2845864.3 | 2845864.3 | 2845864.3 | 2845864.3 | 2845864.3 | 2845864.3 | 5691728.6 | 8537592.9 | 11383457.2 | 14229321.5 | 17075185.8 | 19921050.1 | 22766914.4 | 25612778.7 | 28458643 | 31304507.3 | 34150371.6 | 36996235.9 | 39842100.2 | 42687964.5 | 45533828.8 | 48379693.1 | 51225557.4 | 54071421.7 | 56917286 | 59763150.3 | 62609014.6 | 65454878.9 | 68300743.2 | 71146607.5 | 73992471.8 | 76838336.1 | 79684200.4 | 82530064.7 | 85375929 | 2736407.9808 | 2631161.52 | 0 | 0 | 0 | 0 | 0 | 0 | 0 | 0 | 0 | 0 | 0 | 0 | 0 | 0 | 0 | 0 | 0 | 0 | 0 | 0 | 0 | 0 | 0 | 0 | 0 | 0 | 0 | 0 | -5367569.5007
11 | MHTH, a.s. - závod Košice | Využitie geotermálnej energie v Košickej kotline | 40 | 2022-2028 | 77915000 | 11130714.2857 | 11130714.2857 | 11130714.2857 | 11130714.2857 | 11130714.2857 | 11130714.2857 | 11130714.2857 | 11130714.2857 | 11130714.2857 | 11130714.2857 | 11130714.2857 | 11130714.2857 | 11130714.2857 | 11130714.2857 | 11130714.2857 | 11130714.2857 | 11130714.2857 | 11130714.2857 | 11130714.2857 | 11130714.2857 | 11130714.2857 | 11130714.2857 | 11130714.2857 | 11130714.2857 | 11130714.2857 | 11130714.2857 | 11130714.2857 | 11130714.2857 | 11130714.2857 | 11130714.2857 | 11130714.2857 | 22261428.5714 | 33392142.8571 | 44522857.1429 | 55653571.4286 | 66784285.7143 | 77915000 | 89045714.2857 | 100176428.5714 | 111307142.8571 | 122437857.1429 | 133568571.4286 | 144699285.7143 | 155830000 | 166960714.2857 | 178091428.5714 | 189222142.8571 | 200352857.1429 | 211483571.4286 | 222614285.7143 | 233745000 | 244875714.2857 | 256006428.5714 | 267137142.8571 | 278267857.1429 | 289398571.4286 | 300529285.7143 | 311660000 | 322790714.2857 | 333921428.5714 | 10702609.8901 | 10290971.0482 | 9895164.4694 | 9514581.2206 | 9148635.789 | 8796765.1818 | 8458428.0594 | 0 | 0 | 0 | 0 | 0 | 0 | 0 | 0 | 0 | 0 | 0 | 0 | 0 | 0 | 0 | 0 | 0 | 0 | 0 | 0 | 0 | 0 | 0 | -66807155.6584
12 | MHTH, a.s. - závod Košice | Akumulácia elektrickej energie (AEE) | 15 | 2024-2025 | 4400000 | 2200000 | 2200000 | 2200000 | 2200000 | 2200000 | 2200000 | 2200000 | 2200000 | 2200000 | 2200000 | 2200000 | 2200000 | 2200000 | 2200000 | 2200000 | 2200000 | 2200000 | 2200000 | 2200000 | 2200000 | 2200000 | 2200000 | 2200000 | 2200000 | 2200000 | 2200000 | 2200000 | 2200000 | 2200000 | 2200000 | 2200000 | 4400000 | 6600000 | 8800000 | 11000000 | 13200000 | 15400000 | 17600000 | 19800000 | 22000000 | 24200000 | 26400000 | 28600000 | 30800000 | 33000000 | 35200000 | 37400000 | 39600000 | 41800000 | 44000000 | 46200000 | 48400000 | 50600000 | 52800000 | 55000000 | 57200000 | 59400000 | 61600000 | 63800000 | 66000000 | 2115384.6154 | 2034023.6686 | 0 | 0 | 0 | 0 | 0 | 0 | 0 | 0 | 0 | 0 | 0 | 0 | 0 | 0 | 0 | 0 | 0 | 0 | 0 | 0 | 0 | 0 | 0 | 0 | 0 | 0 | 0 | 0 | -4149408.284
13 | MHTH, a.s. - závod Košice | Revitalizácia a rekultivácia odkaliska | 40 | 2026 | 10000000 | 10000000 | 10000000 | 10000000 | 10000000 | 10000000 | 10000000 | 10000000 | 10000000 | 10000000 | 10000000 | 10000000 | 10000000 | 10000000 | 10000000 | 10000000 | 10000000 | 10000000 | 10000000 | 10000000 | 10000000 | 10000000 | 10000000 | 10000000 | 10000000 | 10000000 | 10000000 | 10000000 | 10000000 | 10000000 | 10000000 | 10000000 | 20000000 | 30000000 | 40000000 | 50000000 | 60000000 | 70000000 | 80000000 | 90000000 | 100000000 | 110000000 | 120000000 | 130000000 | 140000000 | 150000000 | 160000000 | 170000000 | 180000000 | 190000000 | 200000000 | 210000000 | 220000000 | 230000000 | 240000000 | 250000000 | 260000000 | 270000000 | 280000000 | 290000000 | 300000000 | 9615384.6154 | 0 | 0 | 0 | 0 | 0 | 0 | 0 | 0 | 0 | 0 | 0 | 0 | 0 | 0 | 0 | 0 | 0 | 0 | 0 | 0 | 0 | 0 | 0 | 0 | 0 | 0 | 0 | 0 | 0 | -9615384.6154
14 | MHTH, a.s. - závod Košice | Napojenie sídliska Podhradová na SCZT | 30 | 2027 | 7620000 | 7620000 | 7620000 | 7620000 | 7620000 | 7620000 | 7620000 | 7620000 | 7620000 | 7620000 | 7620000 | 7620000 | 7620000 | 7620000 | 7620000 | 7620000 | 7620000 | 7620000 | 7620000 | 7620000 | 7620000 | 7620000 | 7620000 | 7620000 | 7620000 | 7620000 | 7620000 | 7620000 | 7620000 | 7620000 | 7620000 | 7620000 | 15240000 | 22860000 | 30480000 | 38100000 | 45720000 | 53340000 | 60960000 | 68580000 | 76200000 | 83820000 | 91440000 | 99060000 | 106680000 | 114300000 | 121920000 | 129540000 | 137160000 | 144780000 | 152400000 | 160020000 | 167640000 | 175260000 | 182880000 | 190500000 | 198120000 | 205740000 | 213360000 | 220980000 | 228600000 | 7326923.0769 | 0 | 0 | 0 | 0 | 0 | 0 | 0 | 0 | 0 | 0 | 0 | 0 | 0 | 0 | 0 | 0 | 0 | 0 | 0 | 0 | 0 | 0 | 0 | 0 | 0 | 0 | 0 | 0 | 0 | -7326923.0769
15 | MHTH, a.s. - závod Košice | Zosieťovanie SCZT - Prepojenie sídliska Mier a Ťahanovce | 30 | 2028 | 1150000 | 1150000 | 1150000 | 1150000 | 1150000 | 1150000 | 1150000 | 1150000 | 1150000 | 1150000 | 1150000 | 1150000 | 1150000 | 1150000 | 1150000 | 1150000 | 1150000 | 1150000 | 1150000 | 1150000 | 1150000 | 1150000 | 1150000 | 1150000 | 1150000 | 1150000 | 1150000 | 1150000 | 1150000 | 1150000 | 1150000 | 1150000 | 2300000 | 3450000 | 4600000 | 5750000 | 6900000 | 8050000 | 9200000 | 10350000 | 11500000 | 12650000 | 13800000 | 14950000 | 16100000 | 17250000 | 18400000 | 19550000 | 20700000 | 21850000 | 23000000 | 24150000 | 25300000 | 26450000 | 27600000 | 28750000 | 29900000 | 31050000 | 32200000 | 33350000 | 34500000 | 1105769.2308 | 0 | 0 | 0 | 0 | 0 | 0 | 0 | 0 | 0 | 0 | 0 | 0 | 0 | 0 | 0 | 0 | 0 | 0 | 0 | 0 | 0 | 0 | 0 | 0 | 0 | 0 | 0 | 0 | 0 | -1105769.2308
16 | MHTH, a.s. - závod Košice | Rekonštrukcia turbíny TG2 | 12 | 2027 | 1500000 | 1500000 | 1500000 | 1500000 | 1500000 | 1500000 | 1500000 | 1500000 | 1500000 | 1500000 | 1500000 | 1500000 | 1500000 | 1500000 | 1500000 | 1500000 | 1500000 | 1500000 | 1500000 | 1500000 | 1500000 | 1500000 | 1500000 | 1500000 | 1500000 | 1500000 | 1500000 | 1500000 | 1500000 | 1500000 | 1500000 | 1500000 | 3000000 | 4500000 | 6000000 | 7500000 | 9000000 | 10500000 | 12000000 | 13500000 | 15000000 | 16500000 | 18000000 | 19500000 | 21000000 | 22500000 | 24000000 | 25500000 | 27000000 | 28500000 | 30000000 | 31500000 | 33000000 | 34500000 | 36000000 | 37500000 | 39000000 | 40500000 | 42000000 | 43500000 | 45000000 | 1442307.6923 | 0 | 0 | 0 | 0 | 0 | 0 | 0 | 0 | 0 | 0 | 0 | 0 | 0 | 0 | 0 | 0 | 0 | 0 | 0 | 0 | 0 | 0 | 0 | 0 | 0 | 0 | 0 | 0 | 0 | -1442307.6923
17 | MHTH, a.s. - závod Košice | Zosieťovanie SCZT - Prepojenie sídliska KVP a Terasa | 30 | 2028 | 1000000 | 1000000 | 1000000 | 1000000 | 1000000 | 1000000 | 1000000 | 1000000 | 1000000 | 1000000 | 1000000 | 1000000 | 1000000 | 1000000 | 1000000 | 1000000 | 1000000 | 1000000 | 1000000 | 1000000 | 1000000 | 1000000 | 1000000 | 1000000 | 1000000 | 1000000 | 1000000 | 1000000 | 1000000 | 1000000 | 1000000 | 1000000 | 2000000 | 3000000 | 4000000 | 5000000 | 6000000 | 7000000 | 8000000 | 9000000 | 10000000 | 11000000 | 12000000 | 13000000 | 14000000 | 15000000 | 16000000 | 17000000 | 18000000 | 19000000 | 20000000 | 21000000 | 22000000 | 23000000 | 24000000 | 25000000 | 26000000 | 27000000 | 28000000 | 29000000 | 30000000 | 961538.4615 | 0 | 0 | 0 | 0 | 0 | 0 | 0 | 0 | 0 | 0 | 0 | 0 | 0 | 0 | 0 | 0 | 0 | 0 | 0 | 0 | 0 | 0 | 0 | 0 | 0 | 0 | 0 | 0 | 0 | -961538.4615
18 | MHTH, a.s. - závod Žilina | Nový zdroj tepla a elektrickej energie - plynové motory a transformátor T10 | 12 | 2024-2026 | 31602460 | 10534153.3333 | 10534153.3333 | 10534153.3333 | 10534153.3333 | 10534153.3333 | 10534153.3333 | 10534153.3333 | 10534153.3333 | 10534153.3333 | 10534153.3333 | 10534153.3333 | 10534153.3333 | 10534153.3333 | 10534153.3333 | 10534153.3333 | 10534153.3333 | 10534153.3333 | 10534153.3333 | 10534153.3333 | 10534153.3333 | 10534153.3333 | 10534153.3333 | 10534153.3333 | 10534153.3333 | 10534153.3333 | 10534153.3333 | 10534153.3333 | 10534153.3333 | 10534153.3333 | 10534153.3333 | 10534153.3333 | 21068306.6667 | 31602460 | 42136613.3333 | 52670766.6667 | 63204920 | 73739073.3333 | 84273226.6667 | 94807380 | 105341533.3333 | 115875686.6667 | 126409840 | 136943993.3333 | 147478146.6667 | 158012300 | 168546453.3333 | 179080606.6667 | 189614760 | 200148913.3333 | 210683066.6667 | 221217220 | 231751373.3333 | 242285526.6667 | 252819680 | 263353833.3333 | 273887986.6667 | 284422140 | 294956293.3333 | 305490446.6667 | 316024600 | 10128993.5897 | 9739416.9132 | 9364823.955 | 0 | 0 | 0 | 0 | 0 | 0 | 0 | 0 | 0 | 0 | 0 | 0 | 0 | 0 | 0 | 0 | 0 | 0 | 0 | 0 | 0 | 0 | 0 | 0 | 0 | 0 | 0 | -29233234.458
19 | MHTH, a.s. - závod Žilina | Ekologizácia teplárne Žilina - vybudovanie multipalivového kotla a ukončenie uhoľnej prevádzky | 20 | 2024-2027 | 102500000 | 25625000 | 25625000 | 25625000 | 25625000 | 25625000 | 25625000 | 25625000 | 25625000 | 25625000 | 25625000 | 25625000 | 25625000 | 25625000 | 25625000 | 25625000 | 25625000 | 25625000 | 25625000 | 25625000 | 25625000 | 25625000 | 25625000 | 25625000 | 25625000 | 25625000 | 25625000 | 25625000 | 25625000 | 25625000 | 25625000 | 25625000 | 51250000 | 76875000 | 102500000 | 128125000 | 153750000 | 179375000 | 205000000 | 230625000 | 256250000 | 281875000 | 307500000 | 333125000 | 358750000 | 384375000 | 410000000 | 435625000 | 461250000 | 486875000 | 512500000 | 538125000 | 563750000 | 589375000 | 615000000 | 640625000 | 666250000 | 691875000 | 717500000 | 743125000 | 768750000 | 24639423.0769 | 23691752.9586 | 22780531.6909 | 21904357.3951 | 0 | 0 | 0 | 0 | 0 | 0 | 0 | 0 | 0 | 0 | 0 | 0 | 0 | 0 | 0 | 0 | 0 | 0 | 0 | 0 | 0 | 0 | 0 | 0 | 0 | 0 | -93016065.1216
20 | MHTH, a.s. - závod Žilina | Vytesnenie pary II. etapa - Stavebné úpravy existujúcich rozvodov tepla a zmena média z parného na horúcovodné II. etapa – Vetva V2 (AUPARK – ŽT) | 30 | 2024-2026 | 23257000 | 7752333.3333 | 7752333.3333 | 7752333.3333 | 7752333.3333 | 7752333.3333 | 7752333.3333 | 7752333.3333 | 7752333.3333 | 7752333.3333 | 7752333.3333 | 7752333.3333 | 7752333.3333 | 7752333.3333 | 7752333.3333 | 7752333.3333 | 7752333.3333 | 7752333.3333 | 7752333.3333 | 7752333.3333 | 7752333.3333 | 7752333.3333 | 7752333.3333 | 7752333.3333 | 7752333.3333 | 7752333.3333 | 7752333.3333 | 7752333.3333 | 7752333.3333 | 7752333.3333 | 7752333.3333 | 7752333.3333 | 15504666.6667 | 23257000 | 31009333.3333 | 38761666.6667 | 46514000 | 54266333.3333 | 62018666.6667 | 69771000 | 77523333.3333 | 85275666.6667 | 93028000 | 100780333.3333 | 108532666.6667 | 116285000 | 124037333.3333 | 131789666.6667 | 139542000 | 147294333.3333 | 155046666.6667 | 162799000 | 170551333.3333 | 178303666.6667 | 186056000 | 193808333.3333 | 201560666.6667 | 209313000 | 217065333.3333 | 224817666.6667 | 232570000 | 7454166.6667 | 7167467.9487 | 6891796.1045 | 0 | 0 | 0 | 0 | 0 | 0 | 0 | 0 | 0 | 0 | 0 | 0 | 0 | 0 | 0 | 0 | 0 | 0 | 0 | 0 | 0 | 0 | 0 | 0 | 0 | 0 | 0 | -21513430.7199
21 | MHTH, a.s. - závod Žilina | Stavebné úpravy existujúcich rozvodov tepla a zmena média z parného na horúcovodne - druhá časť, pokračovanie V2 Mesto smer SLOVENA | 30 | 2026 | 6260000 | 6260000 | 6260000 | 6260000 | 6260000 | 6260000 | 6260000 | 6260000 | 6260000 | 6260000 | 6260000 | 6260000 | 6260000 | 6260000 | 6260000 | 6260000 | 6260000 | 6260000 | 6260000 | 6260000 | 6260000 | 6260000 | 6260000 | 6260000 | 6260000 | 6260000 | 6260000 | 6260000 | 6260000 | 6260000 | 6260000 | 6260000 | 12520000 | 18780000 | 25040000 | 31300000 | 37560000 | 43820000 | 50080000 | 56340000 | 62600000 | 68860000 | 75120000 | 81380000 | 87640000 | 93900000 | 100160000 | 106420000 | 112680000 | 118940000 | 125200000 | 131460000 | 137720000 | 143980000 | 150240000 | 156500000 | 162760000 | 169020000 | 175280000 | 181540000 | 187800000 | 6019230.7692 | 0 | 0 | 0 | 0 | 0 | 0 | 0 | 0 | 0 | 0 | 0 | 0 | 0 | 0 | 0 | 0 | 0 | 0 | 0 | 0 | 0 | 0 | 0 | 0 | 0 | 0 | 0 | 0 | 0 | -6019230.7692
22 | MHTH, a.s. - závod Žilina | Tepelné Čerpadlá - využitie odpadového tela | 20 | 2027 | 4000000 | 4000000 | 4000000 | 4000000 | 4000000 | 4000000 | 4000000 | 4000000 | 4000000 | 4000000 | 4000000 | 4000000 | 4000000 | 4000000 | 4000000 | 4000000 | 4000000 | 4000000 | 4000000 | 4000000 | 4000000 | 4000000 | 4000000 | 4000000 | 4000000 | 4000000 | 4000000 | 4000000 | 4000000 | 4000000 | 4000000 | 4000000 | 8000000 | 12000000 | 16000000 | 20000000 | 24000000 | 28000000 | 32000000 | 36000000 | 40000000 | 44000000 | 48000000 | 52000000 | 56000000 | 60000000 | 64000000 | 68000000 | 72000000 | 76000000 | 80000000 | 84000000 | 88000000 | 92000000 | 96000000 | 100000000 | 104000000 | 108000000 | 112000000 | 116000000 | 120000000 | 3846153.8462 | 0 | 0 | 0 | 0 | 0 | 0 | 0 | 0 | 0 | 0 | 0 | 0 | 0 | 0 | 0 | 0 | 0 | 0 | 0 | 0 | 0 | 0 | 0 | 0 | 0 | 0 | 0 | 0 | 0 | -3846153.8462
23 | MHTH, a.s. - závod Žilina | Optimalizácia HV rozvodu Vlčince | 30 | 2028 | 10000000 | 10000000 | 10000000 | 10000000 | 10000000 | 10000000 | 10000000 | 10000000 | 10000000 | 10000000 | 10000000 | 10000000 | 10000000 | 10000000 | 10000000 | 10000000 | 10000000 | 10000000 | 10000000 | 10000000 | 10000000 | 10000000 | 10000000 | 10000000 | 10000000 | 10000000 | 10000000 | 10000000 | 10000000 | 10000000 | 10000000 | 10000000 | 20000000 | 30000000 | 40000000 | 50000000 | 60000000 | 70000000 | 80000000 | 90000000 | 100000000 | 110000000 | 120000000 | 130000000 | 140000000 | 150000000 | 160000000 | 170000000 | 180000000 | 190000000 | 200000000 | 210000000 | 220000000 | 230000000 | 240000000 | 250000000 | 260000000 | 270000000 | 280000000 | 290000000 | 300000000 | 9615384.6154 | 0 | 0 | 0 | 0 | 0 | 0 | 0 | 0 | 0 | 0 | 0 | 0 | 0 | 0 | 0 | 0 | 0 | 0 | 0 | 0 | 0 | 0 | 0 | 0 | 0 | 0 | 0 | 0 | 0 | -9615384.6154
24 | MHTH, a.s. - závod Žilina | Rekultivácia odkaliska | 40 | 2026-2027 | 3000000 | 1500000 | 1500000 | 1500000 | 1500000 | 1500000 | 1500000 | 1500000 | 1500000 | 1500000 | 1500000 | 1500000 | 1500000 | 1500000 | 1500000 | 1500000 | 1500000 | 1500000 | 1500000 | 1500000 | 1500000 | 1500000 | 1500000 | 1500000 | 1500000 | 1500000 | 1500000 | 1500000 | 1500000 | 1500000 | 1500000 | 1500000 | 3000000 | 4500000 | 6000000 | 7500000 | 9000000 | 10500000 | 12000000 | 13500000 | 15000000 | 16500000 | 18000000 | 19500000 | 21000000 | 22500000 | 24000000 | 25500000 | 27000000 | 28500000 | 30000000 | 31500000 | 33000000 | 34500000 | 36000000 | 37500000 | 39000000 | 40500000 | 42000000 | 43500000 | 45000000 | 1442307.6923 | 1386834.3195 | 0 | 0 | 0 | 0 | 0 | 0 | 0 | 0 | 0 | 0 | 0 | 0 | 0 | 0 | 0 | 0 | 0 | 0 | 0 | 0 | 0 | 0 | 0 | 0 | 0 | 0 | 0 | 0 | -2829142.0118
25 | MHTH, a.s. - závod Martin | Rekonštrukcia a modernizácia rozvodov centrálneho zásobovania teplom v meste Martin II. etapa | 30 | 2024 | 4664000 | 4664000 | 4664000 | 4664000 | 4664000 | 4664000 | 4664000 | 4664000 | 4664000 | 4664000 | 4664000 | 4664000 | 4664000 | 4664000 | 4664000 | 4664000 | 4664000 | 4664000 | 4664000 | 4664000 | 4664000 | 4664000 | 4664000 | 4664000 | 4664000 | 4664000 | 4664000 | 4664000 | 4664000 | 4664000 | 4664000 | 4664000 | 9328000 | 13992000 | 18656000 | 23320000 | 27984000 | 32648000 | 37312000 | 41976000 | 46640000 | 51304000 | 55968000 | 60632000 | 65296000 | 69960000 | 74624000 | 79288000 | 83952000 | 88616000 | 93280000 | 97944000 | 102608000 | 107272000 | 111936000 | 116600000 | 121264000 | 125928000 | 130592000 | 135256000 | 139920000 | 4484615.3846 | 0 | 0 | 0 | 0 | 0 | 0 | 0 | 0 | 0 | 0 | 0 | 0 | 0 | 0 | 0 | 0 | 0 | 0 | 0 | 0 | 0 | 0 | 0 | 0 | 0 | 0 | 0 | 0 | 0 | -4484615.3846
26 | MHTH, a.s. - závod Martin | Rekonštrukcia a modernizácia rozvodov centrálneho zásobovania teplom v meste Martin III. etapa | 30 | 2024-2025 | 5538228 | 2769114 | 2769114 | 2769114 | 2769114 | 2769114 | 2769114 | 2769114 | 2769114 | 2769114 | 2769114 | 2769114 | 2769114 | 2769114 | 2769114 | 2769114 | 2769114 | 2769114 | 2769114 | 2769114 | 2769114 | 2769114 | 2769114 | 2769114 | 2769114 | 2769114 | 2769114 | 2769114 | 2769114 | 2769114 | 2769114 | 2769114 | 5538228 | 8307342 | 11076456 | 13845570 | 16614684 | 19383798 | 22152912 | 24922026 | 27691140 | 30460254 | 33229368 | 35998482 | 38767596 | 41536710 | 44305824 | 47074938 | 49844052 | 52613166 | 55382280 | 58151394 | 60920508 | 63689622 | 66458736 | 69227850 | 71996964 | 74766078 | 77535192 | 80304306 | 83073420 | 2662609.6154 | 2560201.5533 | 0 | 0 | 0 | 0 | 0 | 0 | 0 | 0 | 0 | 0 | 0 | 0 | 0 | 0 | 0 | 0 | 0 | 0 | 0 | 0 | 0 | 0 | 0 | 0 | 0 | 0 | 0 | 0 | -5222811.1686
27 | MHTH, a.s. - závod Martin | Nová TG1 v závode Martin | 25 | 2024 - 2025 | 6845854.7 | 3422927.35 | 3422927.35 | 3422927.35 | 3422927.35 | 3422927.35 | 3422927.35 | 3422927.35 | 3422927.35 | 3422927.35 | 3422927.35 | 3422927.35 | 3422927.35 | 3422927.35 | 3422927.35 | 3422927.35 | 3422927.35 | 3422927.35 | 3422927.35 | 3422927.35 | 3422927.35 | 3422927.35 | 3422927.35 | 3422927.35 | 3422927.35 | 3422927.35 | 3422927.35 | 3422927.35 | 3422927.35 | 3422927.35 | 3422927.35 | 3422927.35 | 6845854.7 | 10268782.05 | 13691709.4 | 17114636.75 | 20537564.1 | 23960491.45 | 27383418.8 | 30806346.15 | 34229273.5 | 37652200.85 | 41075128.2 | 44498055.55 | 47920982.9 | 51343910.25 | 54766837.6 | 58189764.95 | 61612692.3 | 65035619.65 | 68458547 | 71881474.35 | 75304401.7 | 78727329.05 | 82150256.4 | 85573183.75 | 88996111.1 | 92419038.45 | 95841965.8 | 99264893.15 | 102687820.5 | 3291276.2981 | 3164688.7482 | 0 | 0 | 0 | 0 | 0 | 0 | 0 | 0 | 0 | 0 | 0 | 0 | 0 | 0 | 0 | 0 | 0 | 0 | 0 | 0 | 0 | 0 | 0 | 0 | 0 | 0 | 0 | 0 | -6455965.0462
28 | MHTH, a.s. - závod Martin | Skládka drevnej štiepky | 20 | 2025-2026 | 1200000 | 600000 | 600000 | 600000 | 600000 | 600000 | 600000 | 600000 | 600000 | 600000 | 600000 | 600000 | 600000 | 600000 | 600000 | 600000 | 600000 | 600000 | 600000 | 600000 | 600000 | 600000 | 600000 | 600000 | 600000 | 600000 | 600000 | 600000 | 600000 | 600000 | 600000 | 600000 | 1200000 | 1800000 | 2400000 | 3000000 | 3600000 | 4200000 | 4800000 | 5400000 | 6000000 | 6600000 | 7200000 | 7800000 | 8400000 | 9000000 | 9600000 | 10200000 | 10800000 | 11400000 | 12000000 | 12600000 | 13200000 | 13800000 | 14400000 | 15000000 | 15600000 | 16200000 | 16800000 | 17400000 | 18000000 | 576923.0769 | 554733.7278 | 0 | 0 | 0 | 0 | 0 | 0 | 0 | 0 | 0 | 0 | 0 | 0 | 0 | 0 | 0 | 0 | 0 | 0 | 0 | 0 | 0 | 0 | 0 | 0 | 0 | 0 | 0 | 0 | -1131656.8047
29 | MHTH, a.s. - závod Martin | Rekonštrukcia a modernizácia rozvodov centrálneho zásobovania teplom v meste Martin IV. etapa | 30 | 2025-2026 | 6327000 | 3163500 | 3163500 | 3163500 | 3163500 | 3163500 | 3163500 | 3163500 | 3163500 | 3163500 | 3163500 | 3163500 | 3163500 | 3163500 | 3163500 | 3163500 | 3163500 | 3163500 | 3163500 | 3163500 | 3163500 | 3163500 | 3163500 | 3163500 | 3163500 | 3163500 | 3163500 | 3163500 | 3163500 | 3163500 | 3163500 | 3163500 | 6327000 | 9490500 | 12654000 | 15817500 | 18981000 | 22144500 | 25308000 | 28471500 | 31635000 | 34798500 | 37962000 | 41125500 | 44289000 | 47452500 | 50616000 | 53779500 | 56943000 | 60106500 | 63270000 | 66433500 | 69597000 | 72760500 | 75924000 | 79087500 | 82251000 | 85414500 | 88578000 | 91741500 | 94905000 | 3041826.9231 | 2924833.5799 | 0 | 0 | 0 | 0 | 0 | 0 | 0 | 0 | 0 | 0 | 0 | 0 | 0 | 0 | 0 | 0 | 0 | 0 | 0 | 0 | 0 | 0 | 0 | 0 | 0 | 0 | 0 | 0 | -5966660.503
30 | MHTH, a.s. - závod Martin | Rekonštrukcia a modernizácia rozvodov centrálneho zásobovania teplom v meste Martin V. etapa | 30 | 2025-2026 | 3800000 | 1900000 | 1900000 | 1900000 | 1900000 | 1900000 | 1900000 | 1900000 | 1900000 | 1900000 | 1900000 | 1900000 | 1900000 | 1900000 | 1900000 | 1900000 | 1900000 | 1900000 | 1900000 | 1900000 | 1900000 | 1900000 | 1900000 | 1900000 | 1900000 | 1900000 | 1900000 | 1900000 | 1900000 | 1900000 | 1900000 | 1900000 | 3800000 | 5700000 | 7600000 | 9500000 | 11400000 | 13300000 | 15200000 | 17100000 | 19000000 | 20900000 | 22800000 | 24700000 | 26600000 | 28500000 | 30400000 | 32300000 | 34200000 | 36100000 | 38000000 | 39900000 | 41800000 | 43700000 | 45600000 | 47500000 | 49400000 | 51300000 | 53200000 | 55100000 | 57000000 | 1826923.0769 | 1756656.8047 | 0 | 0 | 0 | 0 | 0 | 0 | 0 | 0 | 0 | 0 | 0 | 0 | 0 | 0 | 0 | 0 | 0 | 0 | 0 | 0 | 0 | 0 | 0 | 0 | 0 | 0 | 0 | 0 | -3583579.8817
31 | MHTH, a.s. - závod Martin | Nová automatizovaná CHÚV | 30 | 2026-2027 | 4000000 | 2000000 | 2000000 | 2000000 | 2000000 | 2000000 | 2000000 | 2000000 | 2000000 | 2000000 | 2000000 | 2000000 | 2000000 | 2000000 | 2000000 | 2000000 | 2000000 | 2000000 | 2000000 | 2000000 | 2000000 | 2000000 | 2000000 | 2000000 | 2000000 | 2000000 | 2000000 | 2000000 | 2000000 | 2000000 | 2000000 | 2000000 | 4000000 | 6000000 | 8000000 | 10000000 | 12000000 | 14000000 | 16000000 | 18000000 | 20000000 | 22000000 | 24000000 | 26000000 | 28000000 | 30000000 | 32000000 | 34000000 | 36000000 | 38000000 | 40000000 | 42000000 | 44000000 | 46000000 | 48000000 | 50000000 | 52000000 | 54000000 | 56000000 | 58000000 | 60000000 | 1923076.9231 | 1849112.426 | 0 | 0 | 0 | 0 | 0 | 0 | 0 | 0 | 0 | 0 | 0 | 0 | 0 | 0 | 0 | 0 | 0 | 0 | 0 | 0 | 0 | 0 | 0 | 0 | 0 | 0 | 0 | 0 | -3772189.3491
32 | MHTH, a.s. - závod Martin | Suchý odber popolčeka | 30 | 2025-2026 | 2500000 | 1250000 | 1250000 | 1250000 | 1250000 | 1250000 | 1250000 | 1250000 | 1250000 | 1250000 | 1250000 | 1250000 | 1250000 | 1250000 | 1250000 | 1250000 | 1250000 | 1250000 | 1250000 | 1250000 | 1250000 | 1250000 | 1250000 | 1250000 | 1250000 | 1250000 | 1250000 | 1250000 | 1250000 | 1250000 | 1250000 | 1250000 | 2500000 | 3750000 | 5000000 | 6250000 | 7500000 | 8750000 | 10000000 | 11250000 | 12500000 | 13750000 | 15000000 | 16250000 | 17500000 | 18750000 | 20000000 | 21250000 | 22500000 | 23750000 | 25000000 | 26250000 | 27500000 | 28750000 | 30000000 | 31250000 | 32500000 | 33750000 | 35000000 | 36250000 | 37500000 | 1201923.0769 | 1155695.2663 | 0 | 0 | 0 | 0 | 0 | 0 | 0 | 0 | 0 | 0 | 0 | 0 | 0 | 0 | 0 | 0 | 0 | 0 | 0 | 0 | 0 | 0 | 0 | 0 | 0 | 0 | 0 | 0 | -2357618.3432
33 | MHTH, a.s. - závod Zvolen | Rekonštrukcia horúcovodného potrubia vetiev Zvolen-Sekier a Zvolen-Zlatý Potok /časť SO 300 HV Rozvod Zvolen-Sekier | 30 | 2024 - 2026 | 4059358 | 1353119.3333 | 1353119.3333 | 1353119.3333 | 1353119.3333 | 1353119.3333 | 1353119.3333 | 1353119.3333 | 1353119.3333 | 1353119.3333 | 1353119.3333 | 1353119.3333 | 1353119.3333 | 1353119.3333 | 1353119.3333 | 1353119.3333 | 1353119.3333 | 1353119.3333 | 1353119.3333 | 1353119.3333 | 1353119.3333 | 1353119.3333 | 1353119.3333 | 1353119.3333 | 1353119.3333 | 1353119.3333 | 1353119.3333 | 1353119.3333 | 1353119.3333 | 1353119.3333 | 1353119.3333 | 1353119.3333 | 2706238.6667 | 4059358 | 5412477.3333 | 6765596.6667 | 8118716 | 9471835.3333 | 10824954.6667 | 12178074 | 13531193.3333 | 14884312.6667 | 16237432 | 17590551.3333 | 18943670.6667 | 20296790 | 21649909.3333 | 23003028.6667 | 24356148 | 25709267.3333 | 27062386.6667 | 28415506 | 29768625.3333 | 31121744.6667 | 32474864 | 33827983.3333 | 35181102.6667 | 36534222 | 37887341.3333 | 39240460.6667 | 40593580 | 1301076.2821 | 1251034.8866 | 1202918.1602 | 0 | 0 | 0 | 0 | 0 | 0 | 0 | 0 | 0 | 0 | 0 | 0 | 0 | 0 | 0 | 0 | 0 | 0 | 0 | 0 | 0 | 0 | 0 | 0 | 0 | 0 | 0 | -3755029.3288
34 | MHTH, a.s. - závod Zvolen | Rekonštrukcia horúcovodného potrubia vetiev Zvolen-Sekier a Zvolen-Zlatý Potok /časť SO 400 HV Rozvod Zvolen-Zlatý Potok a akumulácia tepla | 30 | 2024-2025 | 13710979 | 6855489.5 | 6855489.5 | 6855489.5 | 6855489.5 | 6855489.5 | 6855489.5 | 6855489.5 | 6855489.5 | 6855489.5 | 6855489.5 | 6855489.5 | 6855489.5 | 6855489.5 | 6855489.5 | 6855489.5 | 6855489.5 | 6855489.5 | 6855489.5 | 6855489.5 | 6855489.5 | 6855489.5 | 6855489.5 | 6855489.5 | 6855489.5 | 6855489.5 | 6855489.5 | 6855489.5 | 6855489.5 | 6855489.5 | 6855489.5 | 6855489.5 | 13710979 | 20566468.5 | 27421958 | 34277447.5 | 41132937 | 47988426.5 | 54843916 | 61699405.5 | 68554895 | 75410384.5 | 82265874 | 89121363.5 | 95976853 | 102832342.5 | 109687832 | 116543321.5 | 123398811 | 130254300.5 | 137109790 | 143965279.5 | 150820769 | 157676258.5 | 164531748 | 171387237.5 | 178242727 | 185098216.5 | 191953706 | 198809195.5 | 205664685 | 6591816.8269 | 6338285.4105 | 0 | 0 | 0 | 0 | 0 | 0 | 0 | 0 | 0 | 0 | 0 | 0 | 0 | 0 | 0 | 0 | 0 | 0 | 0 | 0 | 0 | 0 | 0 | 0 | 0 | 0 | 0 | 0 | -12930102.2374
35 | MHTH, a.s. - závod Zvolen | Zdroj KVET v Teplárni A a zvýšenie parametrov parných kotlov PK1, PK2, vyvedenie elektrického výkonu | 25 | 2024 - 2025 | 14654755 | 7327377.5 | 7327377.5 | 7327377.5 | 7327377.5 | 7327377.5 | 7327377.5 | 7327377.5 | 7327377.5 | 7327377.5 | 7327377.5 | 7327377.5 | 7327377.5 | 7327377.5 | 7327377.5 | 7327377.5 | 7327377.5 | 7327377.5 | 7327377.5 | 7327377.5 | 7327377.5 | 7327377.5 | 7327377.5 | 7327377.5 | 7327377.5 | 7327377.5 | 7327377.5 | 7327377.5 | 7327377.5 | 7327377.5 | 7327377.5 | 7327377.5 | 14654755 | 21982132.5 | 29309510 | 36636887.5 | 43964265 | 51291642.5 | 58619020 | 65946397.5 | 73273775 | 80601152.5 | 87928530 | 95255907.5 | 102583285 | 109910662.5 | 117238040 | 124565417.5 | 131892795 | 139220172.5 | 146547550 | 153874927.5 | 161202305 | 168529682.5 | 175857060 | 183184437.5 | 190511815 | 197839192.5 | 205166570 | 212493947.5 | 219821325 | 7045555.2885 | 6774572.3928 | 0 | 0 | 0 | 0 | 0 | 0 | 0 | 0 | 0 | 0 | 0 | 0 | 0 | 0 | 0 | 0 | 0 | 0 | 0 | 0 | 0 | 0 | 0 | 0 | 0 | 0 | 0 | 0 | -13820127.6812
36 | MHTH, a.s. - závod Zvolen | Rekonštrukcia horúcovodného potrubia vetiev Zvolen-Sekier a Zvolen-Zlatý Potok /časť SO 500 HV Rozvod Zvolen-Podborová | 30 | 2024-2025 | 1141073 | 570536.5 | 570536.5 | 570536.5 | 570536.5 | 570536.5 | 570536.5 | 570536.5 | 570536.5 | 570536.5 | 570536.5 | 570536.5 | 570536.5 | 570536.5 | 570536.5 | 570536.5 | 570536.5 | 570536.5 | 570536.5 | 570536.5 | 570536.5 | 570536.5 | 570536.5 | 570536.5 | 570536.5 | 570536.5 | 570536.5 | 570536.5 | 570536.5 | 570536.5 | 570536.5 | 570536.5 | 1141073 | 1711609.5 | 2282146 | 2852682.5 | 3423219 | 3993755.5 | 4564292 | 5134828.5 | 5705365 | 6275901.5 | 6846438 | 7416974.5 | 7987511 | 8558047.5 | 9128584 | 9699120.5 | 10269657 | 10840193.5 | 11410730 | 11981266.5 | 12551803 | 13122339.5 | 13692876 | 14263412.5 | 14833949 | 15404485.5 | 15975022 | 16545558.5 | 17116095 | 548592.7885 | 527493.0658 | 0 | 0 | 0 | 0 | 0 | 0 | 0 | 0 | 0 | 0 | 0 | 0 | 0 | 0 | 0 | 0 | 0 | 0 | 0 | 0 | 0 | 0 | 0 | 0 | 0 | 0 | 0 | 0 | -1076085.8543
37 | MHTH, a.s. - závod Zvolen | Horúcovodná prípojka pre CONTINENTAL Zvolen |  | 2025-2026 | 2550000 | 1275000 | 1275000 | 1275000 | 1275000 | 1275000 | 1275000 | 1275000 | 1275000 | 1275000 | 1275000 | 1275000 | 1275000 | 1275000 | 1275000 | 1275000 | 1275000 | 1275000 | 1275000 | 1275000 | 1275000 | 1275000 | 1275000 | 1275000 | 1275000 | 1275000 | 1275000 | 1275000 | 1275000 | 1275000 | 1275000 | 1275000 | 2550000 | 3825000 | 5100000 | 6375000 | 7650000 | 8925000 | 10200000 | 11475000 | 12750000 | 14025000 | 15300000 | 16575000 | 17850000 | 19125000 | 20400000 | 21675000 | 22950000 | 24225000 | 25500000 | 26775000 | 28050000 | 29325000 | 30600000 | 31875000 | 33150000 | 34425000 | 35700000 | 36975000 | 38250000 | 1225961.5385 | 1178809.1716 | 0 | 0 | 0 | 0 | 0 | 0 | 0 | 0 | 0 | 0 | 0 | 0 | 0 | 0 | 0 | 0 | 0 | 0 | 0 | 0 | 0 | 0 | 0 | 0 | 0 | 0 | 0 | 0 | -2404770.7101
38 | MHTH, a.s. - závod Zvolen | Horúcovodná prípojka Lieskovská cesta |  | 2026-2028 | 5200000 | 1733333.3333 | 1733333.3333 | 1733333.3333 | 1733333.3333 | 1733333.3333 | 1733333.3333 | 1733333.3333 | 1733333.3333 | 1733333.3333 | 1733333.3333 | 1733333.3333 | 1733333.3333 | 1733333.3333 | 1733333.3333 | 1733333.3333 | 1733333.3333 | 1733333.3333 | 1733333.3333 | 1733333.3333 | 1733333.3333 | 1733333.3333 | 1733333.3333 | 1733333.3333 | 1733333.3333 | 1733333.3333 | 1733333.3333 | 1733333.3333 | 1733333.3333 | 1733333.3333 | 1733333.3333 | 1733333.3333 | 3466666.6667 | 5200000 | 6933333.3333 | 8666666.6667 | 10400000 | 12133333.3333 | 13866666.6667 | 15600000 | 17333333.3333 | 19066666.6667 | 20800000 | 22533333.3333 | 24266666.6667 | 26000000 | 27733333.3333 | 29466666.6667 | 31200000 | 32933333.3333 | 34666666.6667 | 36400000 | 38133333.3333 | 39866666.6667 | 41600000 | 43333333.3333 | 45066666.6667 | 46800000 | 48533333.3333 | 50266666.6667 | 52000000 | 1666666.6667 | 1602564.1026 | 1540927.0217 | 0 | 0 | 0 | 0 | 0 | 0 | 0 | 0 | 0 | 0 | 0 | 0 | 0 | 0 | 0 | 0 | 0 | 0 | 0 | 0 | 0 | 0 | 0 | 0 | 0 | 0 | 0 | -4810157.7909
39 | MHTH, a.s. - závod Zvolen | Rekonštrukcia Administratívnej budovy TpA |  | 2024-2025 | 1622644 | 811322 | 811322 | 811322 | 811322 | 811322 | 811322 | 811322 | 811322 | 811322 | 811322 | 811322 | 811322 | 811322 | 811322 | 811322 | 811322 | 811322 | 811322 | 811322 | 811322 | 811322 | 811322 | 811322 | 811322 | 811322 | 811322 | 811322 | 811322 | 811322 | 811322 | 811322 | 1622644 | 2433966 | 3245288 | 4056610 | 4867932 | 5679254 | 6490576 | 7301898 | 8113220 | 8924542 | 9735864 | 10547186 | 11358508 | 12169830 | 12981152 | 13792474 | 14603796 | 15415118 | 16226440 | 17037762 | 17849084 | 18660406 | 19471728 | 20283050 | 21094372 | 21905694 | 22717016 | 23528338 | 24339660 | 780117.3077 | 750112.7959 | 0 | 0 | 0 | 0 | 0 | 0 | 0 | 0 | 0 | 0 | 0 | 0 | 0 | 0 | 0 | 0 | 0 | 0 | 0 | 0 | 0 | 0 | 0 | 0 | 0 | 0 | 0 | 0 | -1530230.1036
40 | MHTH, a.s. - závod Trnava | Rozšírenie siete CZT – HV prípojka a OST pre VUJE, a.s. Trnava, Horúcovodné rozvody a OST ŽOS Trnava, a.s., a Horúcovodná prípojka a OST Stavmat Stavebniny, s.r.o. |  | 2024-2025 | 3129787 | 1564893.5 | 1564893.5 | 1564893.5 | 1564893.5 | 1564893.5 | 1564893.5 | 1564893.5 | 1564893.5 | 1564893.5 | 1564893.5 | 1564893.5 | 1564893.5 | 1564893.5 | 1564893.5 | 1564893.5 | 1564893.5 | 1564893.5 | 1564893.5 | 1564893.5 | 1564893.5 | 1564893.5 | 1564893.5 | 1564893.5 | 1564893.5 | 1564893.5 | 1564893.5 | 1564893.5 | 1564893.5 | 1564893.5 | 1564893.5 | 1564893.5 | 3129787 | 4694680.5 | 6259574 | 7824467.5 | 9389361 | 10954254.5 | 12519148 | 14084041.5 | 15648935 | 17213828.5 | 18778722 | 20343615.5 | 21908509 | 23473402.5 | 25038296 | 26603189.5 | 28168083 | 29732976.5 | 31297870 | 32862763.5 | 34427657 | 35992550.5 | 37557444 | 39122337.5 | 40687231 | 42252124.5 | 43817018 | 45381911.5 | 46946805 | 1504705.2885 | 1446832.0081 | 0 | 0 | 0 | 0 | 0 | 0 | 0 | 0 | 0 | 0 | 0 | 0 | 0 | 0 | 0 | 0 | 0 | 0 | 0 | 0 | 0 | 0 | 0 | 0 | 0 | 0 | 0 | 0 | -2951537.2966

## emisie_CO2
[6 empty] | ROKY | [29 empty] | KUMULATIVY | [29 empty] | NPV | [29 empty] | NPV
P.č. | Názov predkladateľa investície | Názov projektu | Predpokladaná životnosť novej investície (roky) | Časový rámec (začiatok-koniec) | Oxid uhličitý-CO2 | 1 | 2 | 3 | 4 | 5 | 6 | 7 | 8 | 9 | 10 | 11 | 12 | 13 | 14 | 15 | 16 | 17 | 18 | 19 | 20 | 21 | 22 | 23 | 24 | 25 | 26 | 27 | 28 | 29 | 30 | 1 | 2 | 3 | 4 | 5 | 6 | 7 | 8 | 9 | 10 | 11 | 12 | 13 | 14 | 15 | 16 | 17 | 18 | 19 | 20 | 21 | 22 | 23 | 24 | 25 | 26 | 27 | 28 | 29 | 30 | 1 | 2 | 3 | 4 | 5 | 6 | 7 | 8 | 9 | 10 | 11 | 12 | 13 | 14 | 15 | 16 | 17 | 18 | 19 | 20 | 21 | 22 | 23 | 24 | 25 | 26 | 27 | 28 | 29 | 30 | FINAL | 1 | 2 | 3 | 4 | 5 | 6 | 7 | 8 | 9 | 10 | 11 | 12 | 13 | 14 | 15 | 16 | 17 | 18 | 19 | 20 | 21 | 22 | 23 | 24 | 25 | 26 | 27 | 28 | 29 | 30
1 | MHTH, a.s. - závod Bratislava | Zokruhovanie Staré mesto II. etapa | 30 | 2026-2029 | -200 | 53600 | 59600 | 65600 | 71600 | 77600 | 83600 | 89400 | 95200 | 101000 | 106800 | 112600 | 118400 | 124200 | 130000 | 135800 | 141600 | 147600 | 153600 | 159600 | 165600 | 171600 | 171600 | 171600 | 171600 | 171600 | 171600 | 171600 | 171600 | 171600 | 171600 | 53600 | 113200 | 178800 | 250400 | 328000 | 411600 | 501000 | 596200 | 697200 | 804000 | 916600 | 1035000 | 1159200 | 1289200 | 1425000 | 1566600 | 1714200 | 1867800 | 2027400 | 2193000 | 2364600 | 2536200 | 2707800 | 2879400 | 3051000 | 3222600 | 3394200 | 3565800 | 3737400 | 3909000 | 41997.0025 | 44474.4376 | 46620.6953 | 48461.6983 | 50021.6519 | 51323.148 | 52270.3284 | 53010.9222 | 53562.4564 | 53941.2574 | 54162.5252 | 54240.4042 | 54188.0486 | 54017.6851 | 53740.6714 | 53367.5508 | 52979.893 | 52508.1402 | 51961.1804 | 51347.2459 | 50673.9556 | 48260.9101 | 45962.7715 | 43774.0681 | 41689.5887 | 39704.3702 | 37813.6859 | 36013.0342 | 34298.1278 | 32664.8836 | 1439052.3388 | 5 | 6 | 7 | 8 | 9 | 10 | 11 | 12 | 13 | 14 | 15 | 16 | 17 | 18 | 19 | 20 | 21 | 22 | 23 | 24 | 25 | 26 | 27 | 28 | 29 | 30 | 31 | 32 | 33 | 34
2 | MHTH, a.s. - závod Bratislava | Prekládka HV DN 300 Mlynská dolina | 30 | 2024 - 2025 | -100 | 19520 | 21340 | 23160 | 24980 | 26800 | 29800 | 32800 | 35800 | 38800 | 41800 | 44700 | 47600 | 50500 | 53400 | 56300 | 59200 | 62100 | 65000 | 67900 | 70800 | 73800 | 76800 | 79800 | 82800 | 85800 | 85800 | 85800 | 85800 | 85800 | 85800 | 19520 | 40860 | 64020 | 89000 | 115800 | 145600 | 178400 | 214200 | 253000 | 294800 | 339500 | 387100 | 437600 | 491000 | 547300 | 606500 | 668600 | 733600 | 801500 | 872300 | 946100 | 1022900 | 1102700 | 1185500 | 1271300 | 1357100 | 1442900 | 1528700 | 1614500 | 1700300 | 16862.1099 | 17556.4708 | 18146.466 | 18640.4606 | 19046.2596 | 20169.813 | 21143.1725 | 21978.0945 | 22685.5564 | 23275.8041 | 23705.3644 | 24041.2346 | 24291.3635 | 24463.1553 | 24563.5035 | 24598.8228 | 24575.0787 | 24497.8164 | 24372.1866 | 24202.9709 | 24027.1624 | 23813.2155 | 23565.1612 | 23286.7329 | 22981.3858 | 21887.0341 | 20844.7943 | 19852.1851 | 18906.8429 | 18006.5171 | 659986.7351 | 3 | 4 | 5 | 6 | 7 | 8 | 9 | 10 | 11 | 12 | 13 | 14 | 15 | 16 | 17 | 18 | 19 | 20 | 21 | 22 | 23 | 24 | 25 | 26 | 27 | 28 | 29 | 30 | 31 | 32
3 | MHTH, a.s. - závod Bratislava | Výstavba technológie na vysoko účinnú kombinovanú výrobu elektriny a tepla ako náhrady za súčasné zdroje v SCZT Západ | 30 | 2024 - 2027 | -32320 | 7485312 | 8073536 | 8661760 | 9631360 | 10600960 | 11570560 | 12540160 | 13509760 | 14447040 | 15384320 | 16321600 | 17258880 | 18196160 | 19133440 | 20070720 | 21008000 | 21945280 | 22882560 | 23852160 | 24821760 | 25791360 | 26760960 | 27730560 | 27730560 | 27730560 | 27730560 | 27730560 | 27730560 | 27730560 | 27730560 | 7485312 | 15558848 | 24220608 | 33851968 | 44452928 | 56023488 | 68563648 | 82073408 | 96520448 | 111904768 | 128226368 | 145485248 | 163681408 | 182814848 | 202885568 | 223893568 | 245838848 | 268721408 | 292573568 | 317395328 | 343186688 | 369947648 | 397678208 | 425408768 | 453139328 | 480869888 | 508600448 | 536331008 | 564061568 | 591792128 | 5864937.8162 | 6024596.8685 | 6155751.1181 | 6518883.5579 | 6833473.3365 | 7103320.1349 | 7331971.8338 | 7522739.8786 | 7661573.7656 | 7770127.0106 | 7850968.6682 | 7906491.7847 | 7938924.3352 | 7950339.5187 | 7942665.4458 | 7917694.2562 | 7877090.6959 | 7822400.1861 | 7765578.8773 | 7696431.2527 | 7616260.0939 | 7526272.0584 | 7427583.8809 | 7073889.4104 | 6737037.5337 | 6416226.2226 | 6110691.6406 | 5819706.3244 | 5542577.4518 | 5278645.1922 | 213004850.1502 | 5 | 6 | 7 | 8 | 9 | 10 | 11 | 12 | 13 | 14 | 15 | 16 | 17 | 18 | 19 | 20 | 21 | 22 | 23 | 24 | 25 | 26 | 27 | 28 | 29 | 30 | 31 | 32 | 33 | 34
4 | MHTH, a.s. - závod Bratislava | Výstavba technológie navysoko účinnú kombinovanú výrobu elektriny a tepla ako náhrady za súčasné zdroje v SCZT Východ | 30 | 2024 - 2027 | -11338 | 2625880.8 | 2832232.4 | 3038584 | 3378724 | 3718864 | 4059004 | 4399144 | 4739284 | 5068086 | 5396888 | 5725690 | 6054492 | 6383294 | 6712096 | 7040898 | 7369700 | 7698502 | 8027304 | 8367444 | 8707584 | 9047724 | 9387864 | 9728004 | 9728004 | 9728004 | 9728004 | 9728004 | 9728004 | 9728004 | 9728004 | 2625880.8 | 5458113.2 | 8496697.2 | 11875421.2 | 15594285.2 | 19653289.2 | 24052433.2 | 28791717.2 | 33859803.2 | 39256691.2 | 44982381.2 | 51036873.2 | 57420167.2 | 64132263.2 | 71173161.2 | 78542861.2 | 86241363.2 | 94268667.2 | 102636111.2 | 111343695.2 | 120391419.2 | 129779283.2 | 139507287.2 | 149235291.2 | 158963295.2 | 168691299.2 | 178419303.2 | 188147307.2 | 197875311.2 | 207603315.2 | 2057446.3168 | 2113455.4237 | 2159464.9188 | 2286853.3966 | 2397212.8926 | 2491876.3518 | 2572088.3865 | 2639010.6666 | 2687714.2127 | 2725795.1747 | 2754154.7884 | 2773632.545 | 2785010.0282 | 2789014.5255 | 2786322.4265 | 2777562.4219 | 2763318.5121 | 2744132.8376 | 2724199.6693 | 2699942.3745 | 2671817.9748 | 2640249.771 | 2605629.5186 | 2481551.9225 | 2363382.7833 | 2250840.746 | 2143657.8534 | 2041578.908 | 1944360.8647 | 1851772.2521 | 74723050.4642 | 5 | 6 | 7 | 8 | 9 | 10 | 11 | 12 | 13 | 14 | 15 | 16 | 17 | 18 | 19 | 20 | 21 | 22 | 23 | 24 | 25 | 26 | 27 | 28 | 29 | 30 | 31 | 32 | 33 | 34
5 | MHTH, a.s. - závod Bratislava | Výmena tepelnej izolácie a oplechovania HV potrubí BA východ napájač JUH, Akumulácia tepelnej energie | 30 | 2024 - 2025 | -820.5 | 160161.6 | 175094.7 | 190027.8 | 204960.9 | 219894 | 244509 | 269124 | 293739 | 318354 | 342969 | 366763.5 | 390558 | 414352.5 | 438147 | 461941.5 | 485736 | 509530.5 | 533325 | 557119.5 | 580914 | 605529 | 630144 | 654759 | 679374 | 703989 | 703989 | 703989 | 703989 | 703989 | 703989 | 160161.6 | 335256.3 | 525284.1 | 730245 | 950139 | 1194648 | 1463772 | 1757511 | 2075865 | 2418834 | 2785597.5 | 3176155.5 | 3590508 | 4028655 | 4490596.5 | 4976332.5 | 5485863 | 6019188 | 6576307.5 | 7157221.5 | 7762750.5 | 8392894.5 | 9047653.5 | 9727027.5 | 10431016.5 | 11135005.5 | 11838994.5 | 12542983.5 | 13246972.5 | 13950961.5 | 138353.6119 | 144050.843 | 148891.7537 | 152944.9793 | 156274.5604 | 165493.3156 | 173479.73 | 180330.2652 | 186134.9904 | 190977.9725 | 194502.5147 | 197258.3296 | 199310.6371 | 200720.189 | 201543.5463 | 201833.3408 | 201638.521 | 201004.5835 | 199973.7907 | 198585.376 | 197142.8672 | 195387.4333 | 193352.1475 | 191067.6431 | 188562.2702 | 179583.1145 | 171031.5376 | 162887.1787 | 155130.6464 | 147743.4727 | 5415191.1619 | 3 | 4 | 5 | 6 | 7 | 8 | 9 | 10 | 11 | 12 | 13 | 14 | 15 | 16 | 17 | 18 | 19 | 20 | 21 | 22 | 23 | 24 | 25 | 26 | 27 | 28 | 29 | 30 | 31 | 32
6 | MHTH, a.s. - závod Bratislava | Výstavba technológie na vysoko účinnú kombinovanú výrobu elektriny a tepla ako náhrady za súčasné zdroje v SCZT Západ - Akumulácia | 30 | 2024 - 2025 | -6186 | 1207507.2 | 1320092.4 | 1432677.6 | 1545262.8 | 1657848 | 1843428 | 2029008 | 2214588 | 2400168 | 2585748 | 2765142 | 2944536 | 3123930 | 3303324 | 3482718 | 3662112 | 3841506 | 4020900 | 4200294 | 4379688 | 4565268 | 4750848 | 4936428 | 5122008 | 5307588 | 5307588 | 5307588 | 5307588 | 5307588 | 5307588 | 1207507.2 | 2527599.6 | 3960277.2 | 5505540 | 7163388 | 9006816 | 11035824 | 13250412 | 15650580 | 18236328 | 21001470 | 23946006 | 27069936 | 30373260 | 33855978 | 37518090 | 41359596 | 45380496 | 49580790 | 53960478 | 58525746 | 63276594 | 68213022 | 73335030 | 78642618 | 83950206 | 89257794 | 94565382 | 99872970 | 105180558 | 1043090.1199 | 1086043.2844 | 1122540.3877 | 1153098.8932 | 1178201.6218 | 1247704.6315 | 1307916.6479 | 1359564.9243 | 1403328.5199 | 1439841.2404 | 1466413.8402 | 1487190.77 | 1502663.7432 | 1513290.7853 | 1519498.3273 | 1521683.1764 | 1520214.3703 | 1515434.9217 | 1507663.4605 | 1497195.7782 | 1486320.2641 | 1473085.5114 | 1457740.8707 | 1440517.2943 | 1421628.5237 | 1353931.9274 | 1289458.9785 | 1228056.17 | 1169577.3047 | 1113883.1474 | 40826779.4363 | 3 | 4 | 5 | 6 | 7 | 8 | 9 | 10 | 11 | 12 | 13 | 14 | 15 | 16 | 17 | 18 | 19 | 20 | 21 | 22 | 23 | 24 | 25 | 26 | 27 | 28 | 29 | 30 | 31 | 32
7 | MHTH, a.s. - závod Bratislava | Modernizácia rozšírenia HV pre oblasť Dúbravka | 30 | 2025 - 2026 | -200 | 42680 | 46320 | 49960 | 53600 | 59600 | 65600 | 71600 | 77600 | 83600 | 89400 | 95200 | 101000 | 106800 | 112600 | 118400 | 124200 | 130000 | 135800 | 141600 | 147600 | 153600 | 159600 | 165600 | 171600 | 171600 | 171600 | 171600 | 171600 | 171600 | 171600 | 42680 | 89000 | 138960 | 192560 | 252160 | 317760 | 389360 | 466960 | 550560 | 639960 | 735160 | 836160 | 942960 | 1055560 | 1173960 | 1298160 | 1428160 | 1563960 | 1705560 | 1853160 | 2006760 | 2166360 | 2331960 | 2503560 | 2675160 | 2846760 | 3018360 | 3189960 | 3361560 | 3533160 | 36868.5887 | 38107.5786 | 39144.9673 | 39997.1453 | 42356.6073 | 44400.6621 | 46153.9984 | 47639.6685 | 48879.1886 | 49781.2652 | 50486.5926 | 51011.8633 | 51372.6261 | 51583.3574 | 51657.5278 | 51607.6653 | 51445.4144 | 51181.5918 | 50826.2388 | 50457.041 | 50007.7526 | 49486.8385 | 48902.139 | 48260.9101 | 45962.7715 | 43774.0681 | 41689.5887 | 39704.3702 | 37813.6859 | 36013.0342 | 1386574.7472 | 3 | 4 | 5 | 6 | 7 | 8 | 9 | 10 | 11 | 12 | 13 | 14 | 15 | 16 | 17 | 18 | 19 | 20 | 21 | 22 | 23 | 24 | 25 | 26 | 27 | 28 | 29 | 30 | 31 | 32
8 | MHTH, a.s. - závod Bratislava | Rekonštrukcia vodného hospodárstva | 30 | 2028 | -100 | 24980 | 26800 | 29800 | 32800 | 35800 | 38800 | 41800 | 44700 | 47600 | 50500 | 53400 | 56300 | 59200 | 62100 | 65000 | 67900 | 70800 | 73800 | 76800 | 79800 | 82800 | 85800 | 85800 | 85800 | 85800 | 85800 | 85800 | 85800 | 85800 | 85800 | 24980 | 51780 | 81580 | 114380 | 150180 | 188980 | 230780 | 275480 | 323080 | 373580 | 426980 | 483280 | 542480 | 604580 | 669580 | 737480 | 808280 | 882080 | 958880 | 1038680 | 1121480 | 1207280 | 1293080 | 1378880 | 1464680 | 1550480 | 1636280 | 1722080 | 1807880 | 1893680 | 22657.5964 | 23150.8476 | 24516.5337 | 25699.6583 | 26714.5112 | 27574.4356 | 28291.8853 | 28814.0186 | 29222.2709 | 29526.3041 | 29735.1181 | 29857.092 | 29900.0228 | 29871.1618 | 29777.2489 | 29624.5451 | 29418.8624 | 29205.166 | 28945.1123 | 28643.6007 | 28305.1693 | 27934.018 | 26603.8267 | 25336.9778 | 24130.4551 | 22981.3858 | 21887.0341 | 20844.7943 | 19852.1851 | 18906.8429 | 797928.681 | 2 | 3 | 4 | 5 | 6 | 7 | 8 | 9 | 10 | 11 | 12 | 13 | 14 | 15 | 16 | 17 | 18 | 19 | 20 | 21 | 22 | 23 | 24 | 25 | 26 | 27 | 28 | 29 | 30 | 31
9 | MHTH, a.s. - závod Košice | Modernizácia nadzemných častí primárnych napájačov SCZT | 20 | 2024 - 2025 | -661.407 | 129106.6464 | 141144.2538 | 153181.8612 | 165219.4686 | 177257.076 | 197099.286 | 216941.496 | 236783.706 | 256625.916 | 276468.126 | 295648.929 | 314829.732 | 334010.535 | 353191.338 | 372372.141 | 391552.944 | 410733.747 | 429914.55 | 449095.353 | 468276.156 | 488118.366 | 507960.576 | 527802.786 | 547644.996 | 567487.206 | 567487.206 | 567487.206 | 567487.206 | 567487.206 | 567487.206 | 129106.6464 | 270250.9002 | 423432.7614 | 588652.23 | 765909.306 | 963008.592 | 1179950.088 | 1416733.794 | 1673359.71 | 1949827.836 | 2245476.765 | 2560306.497 | 2894317.032 | 3247508.37 | 3619880.511 | 4011433.455 | 4422167.202 | 4852081.752 | 5301177.105 | 5769453.261 | 6257571.627 | 6765532.203 | 7293334.989 | 7840979.985 | 8408467.191 | 8975954.397 | 9543441.603 | 10110928.809 | 10678416.015 | 11245903.221 | 111527.1754 | 116119.7269 | 120021.9965 | 123289.3113 | 125973.2945 | 133404.555 | 139842.4226 | 145364.6553 | 150043.8581 | 153947.7975 | 156788.9393 | 159010.4083 | 160664.7783 | 161801.0214 | 162464.7317 | 162698.3357 | 162541.291 | 162030.2724 | 161199.348 | 160080.1436 | 0 | 0 | 0 | 0 | 0 | 0 | 0 | 0 | 0 | 0 | 2928814.0628 | 3 | 4 | 5 | 6 | 7 | 8 | 9 | 10 | 11 | 12 | 13 | 14 | 15 | 16 | 17 | 18 | 19 | 20 | 21 | 22 | 0 | 0 | 0 | 0 | 0 | 0 | 0 | 0 | 0 | 0
10 | MHTH, a.s. - závod Košice | 2. časť - Modernizácia nadzemných častí primárnych napájačov SCZT | 20 | 2024 - 2025 | -682.887 | 133299.5424 | 145728.0858 | 158156.6292 | 170585.1726 | 183013.716 | 203500.326 | 223986.936 | 244473.546 | 264960.156 | 285446.766 | 305250.489 | 325054.212 | 344857.935 | 364661.658 | 384465.381 | 404269.104 | 424072.827 | 443876.55 | 463680.273 | 483483.996 | 503970.606 | 524457.216 | 544943.826 | 565430.436 | 585917.046 | 585917.046 | 585917.046 | 585917.046 | 585917.046 | 585917.046 | 133299.5424 | 279027.6282 | 437184.2574 | 607769.43 | 790783.146 | 994283.472 | 1218270.408 | 1462743.954 | 1727704.11 | 2013150.876 | 2318401.365 | 2643455.577 | 2988313.512 | 3352975.17 | 3737440.551 | 4141709.655 | 4565782.482 | 5009659.032 | 5473339.305 | 5956823.301 | 6460793.907 | 6985251.123 | 7530194.949 | 8095625.385 | 8681542.431 | 9267459.477 | 9853376.523 | 10439293.569 | 11025210.615 | 11611127.661 | 115149.1566 | 119890.8568 | 123919.8574 | 127293.2822 | 130064.4311 | 137737.0308 | 144383.9761 | 150085.55 | 154916.7156 | 158947.4402 | 161880.8516 | 164174.4655 | 165882.5631 | 167055.7072 | 167740.9722 | 167982.1628 | 167820.0179 | 167292.4034 | 166434.4936 | 165278.9417 | 0 | 0 | 0 | 0 | 0 | 0 | 0 | 0 | 0 | 0 | 3023930.876 | 3 | 4 | 5 | 6 | 7 | 8 | 9 | 10 | 11 | 12 | 13 | 14 | 15 | 16 | 17 | 18 | 19 | 20 | 21 | 22 | 0 | 0 | 0 | 0 | 0 | 0 | 0 | 0 | 0 | 0
11 | MHTH, a.s. - závod Košice | Využitie geotermálnej energie v Košickej kotline | 40 | 2022-2028 | -62912.54 | 15715552.492 | 16860560.72 | 18747936.92 | 20635313.12 | 22522689.32 | 24410065.52 | 26297441.72 | 28121905.38 | 29946369.04 | 31770832.7 | 33595296.36 | 35419760.02 | 37244223.68 | 39068687.34 | 40893151 | 42717614.66 | 44542078.32 | 46429454.52 | 48316830.72 | 50204206.92 | 52091583.12 | 53978959.32 | 53978959.32 | 53978959.32 | 53978959.32 | 53978959.32 | 53978959.32 | 53978959.32 | 53978959.32 | 53978959.32 | 15715552.492 | 32576113.212 | 51324050.132 | 71959363.252 | 94482052.572 | 118892118.092 | 145189559.812 | 173311465.192 | 203257834.232 | 235028666.932 | 268623963.292 | 304043723.312 | 341287946.992 | 380356634.332 | 421249785.332 | 463967399.992 | 508509478.312 | 554938932.832 | 603255763.552 | 653459970.472 | 705551553.592 | 759530512.912 | 813509472.232 | 867488431.552 | 921467390.872 | 975446350.192 | 1029425309.512 | 1083404268.832 | 1137383228.152 | 1191362187.472 | 10636904.5226 | 10868467.7725 | 11509606.9517 | 12065040.2051 | 12541476.1714 | 12945178.9159 | 13281995.0585 | 13527117.3187 | 13718776.699 | 13861509.0696 | 13959539.544 | 14016801.7893 | 14036956.2028 | 14023407.0172 | 13979318.3977 | 13907629.5854 | 13811069.1443 | 13710746.6082 | 13588660.9822 | 13447112.4303 | 13288231.4026 | 13113989.583 | 12489513.8886 | 11894775.132 | 11328357.2685 | 10788911.6843 | 10275153.9851 | 9785860.9382 | 9319867.5602 | 8876064.343 | 374598040.1717 | 8 | 9 | 10 | 11 | 12 | 13 | 14 | 15 | 16 | 17 | 18 | 19 | 20 | 21 | 22 | 23 | 24 | 25 | 26 | 27 | 28 | 29 | 30 | 31 | 32 | 33 | 34 | 35 | 36 | 37
12 | MHTH, a.s. - závod Košice | Akumulácia elektrickej energie (AEE) | 15 | 2024-2025 | -201 | 39235.2 | 42893.4 | 46551.6 | 50209.8 | 53868 | 59898 | 65928 | 71958 | 77988 | 84018 | 89847 | 95676 | 101505 | 107334 | 113163 | 118992 | 124821 | 130650 | 136479 | 142308 | 148338 | 154368 | 160398 | 166428 | 172458 | 172458 | 172458 | 172458 | 172458 | 172458 | 39235.2 | 82128.6 | 128680.2 | 178890 | 232758 | 292656 | 358584 | 430542 | 508530 | 592548 | 682395 | 778071 | 879576 | 986910 | 1100073 | 1219065 | 1343886 | 1474536 | 1611015 | 1753323 | 1901661 | 2056029 | 2216427 | 2382855 | 2555313 | 2727771 | 2900229 | 3072687 | 3245145 | 3417603 | 33892.8409 | 35288.5063 | 36474.3967 | 37467.3258 | 38282.9819 | 40541.3241 | 42497.7766 | 44175.9699 | 45597.9684 | 46784.3662 | 47647.7824 | 48322.8815 | 48825.6405 | 49170.9421 | 49372.6421 | 0 | 0 | 0 | 0 | 0 | 0 | 0 | 0 | 0 | 0 | 0 | 0 | 0 | 0 | 0 | 644343.3455 | 3 | 4 | 5 | 6 | 7 | 8 | 9 | 10 | 11 | 12 | 13 | 14 | 15 | 16 | 17 | 0 | 0 | 0 | 0 | 0 | 0 | 0 | 0 | 0 | 0 | 0 | 0 | 0 | 0 | 0
13 | MHTH, a.s. - závod Košice | Revitalizácia a rekultivácia odkaliska | 40 | 2026 | 0 | 0 | 0 | 0 | 0 | 0 | 0 | 0 | 0 | 0 | 0 | 0 | 0 | 0 | 0 | 0 | 0 | 0 | 0 | 0 | 0 | 0 | 0 | 0 | 0 | 0 | 0 | 0 | 0 | 0 | 0 | 0 | 0 | 0 | 0 | 0 | 0 | 0 | 0 | 0 | 0 | 0 | 0 | 0 | 0 | 0 | 0 | 0 | 0 | 0 | 0 | 0 | 0 | 0 | 0 | 0 | 0 | 0 | 0 | 0 | 0 | 0 | 0 | 0 | 0 | 0 | 0 | 0 | 0 | 0 | 0 | 0 | 0 | 0 | 0 | 0 | 0 | 0 | 0 | 0 | 0 | 0 | 0 | 0 | 0 | 0 | 0 | 0 | 0 | 0 | 0 | 0 | 2 | 3 | 4 | 5 | 6 | 7 | 8 | 9 | 10 | 11 | 12 | 13 | 14 | 15 | 16 | 17 | 18 | 19 | 20 | 21 | 22 | 23 | 24 | 25 | 26 | 27 | 28 | 29 | 30 | 31
14 | MHTH, a.s. - závod Košice | Napojenie sídliska Podhradová na SCZT | 30 | 2027 | 0 | 0 | 0 | 0 | 0 | 0 | 0 | 0 | 0 | 0 | 0 | 0 | 0 | 0 | 0 | 0 | 0 | 0 | 0 | 0 | 0 | 0 | 0 | 0 | 0 | 0 | 0 | 0 | 0 | 0 | 0 | 0 | 0 | 0 | 0 | 0 | 0 | 0 | 0 | 0 | 0 | 0 | 0 | 0 | 0 | 0 | 0 | 0 | 0 | 0 | 0 | 0 | 0 | 0 | 0 | 0 | 0 | 0 | 0 | 0 | 0 | 0 | 0 | 0 | 0 | 0 | 0 | 0 | 0 | 0 | 0 | 0 | 0 | 0 | 0 | 0 | 0 | 0 | 0 | 0 | 0 | 0 | 0 | 0 | 0 | 0 | 0 | 0 | 0 | 0 | 0 | 0 | 2 | 3 | 4 | 5 | 6 | 7 | 8 | 9 | 10 | 11 | 12 | 13 | 14 | 15 | 16 | 17 | 18 | 19 | 20 | 21 | 22 | 23 | 24 | 25 | 26 | 27 | 28 | 29 | 30 | 31
15 | MHTH, a.s. - závod Košice | Zosieťovanie SCZT - Prepojenie sídliska Mier a Ťahanovce | 30 | 2028 | 0 | 0 | 0 | 0 | 0 | 0 | 0 | 0 | 0 | 0 | 0 | 0 | 0 | 0 | 0 | 0 | 0 | 0 | 0 | 0 | 0 | 0 | 0 | 0 | 0 | 0 | 0 | 0 | 0 | 0 | 0 | 0 | 0 | 0 | 0 | 0 | 0 | 0 | 0 | 0 | 0 | 0 | 0 | 0 | 0 | 0 | 0 | 0 | 0 | 0 | 0 | 0 | 0 | 0 | 0 | 0 | 0 | 0 | 0 | 0 | 0 | 0 | 0 | 0 | 0 | 0 | 0 | 0 | 0 | 0 | 0 | 0 | 0 | 0 | 0 | 0 | 0 | 0 | 0 | 0 | 0 | 0 | 0 | 0 | 0 | 0 | 0 | 0 | 0 | 0 | 0 | 0 | 2 | 3 | 4 | 5 | 6 | 7 | 8 | 9 | 10 | 11 | 12 | 13 | 14 | 15 | 16 | 17 | 18 | 19 | 20 | 21 | 22 | 23 | 24 | 25 | 26 | 27 | 28 | 29 | 30 | 31
16 | MHTH, a.s. - závod Košice | Rekonštrukcia turbíny TG2 | 12 | 2027 | 0 | 0 | 0 | 0 | 0 | 0 | 0 | 0 | 0 | 0 | 0 | 0 | 0 | 0 | 0 | 0 | 0 | 0 | 0 | 0 | 0 | 0 | 0 | 0 | 0 | 0 | 0 | 0 | 0 | 0 | 0 | 0 | 0 | 0 | 0 | 0 | 0 | 0 | 0 | 0 | 0 | 0 | 0 | 0 | 0 | 0 | 0 | 0 | 0 | 0 | 0 | 0 | 0 | 0 | 0 | 0 | 0 | 0 | 0 | 0 | 0 | 0 | 0 | 0 | 0 | 0 | 0 | 0 | 0 | 0 | 0 | 0 | 0 | 0 | 0 | 0 | 0 | 0 | 0 | 0 | 0 | 0 | 0 | 0 | 0 | 0 | 0 | 0 | 0 | 0 | 0 | 0 | 2 | 3 | 4 | 5 | 6 | 7 | 8 | 9 | 10 | 11 | 12 | 13 | 0 | 0 | 0 | 0 | 0 | 0 | 0 | 0 | 0 | 0 | 0 | 0 | 0 | 0 | 0 | 0 | 0 | 0
17 | MHTH, a.s. - závod Košice | Zosieťovanie SCZT - Prepojenie sídliska KVP a Terasa | 30 | 2028 | 0 | 0 | 0 | 0 | 0 | 0 | 0 | 0 | 0 | 0 | 0 | 0 | 0 | 0 | 0 | 0 | 0 | 0 | 0 | 0 | 0 | 0 | 0 | 0 | 0 | 0 | 0 | 0 | 0 | 0 | 0 | 0 | 0 | 0 | 0 | 0 | 0 | 0 | 0 | 0 | 0 | 0 | 0 | 0 | 0 | 0 | 0 | 0 | 0 | 0 | 0 | 0 | 0 | 0 | 0 | 0 | 0 | 0 | 0 | 0 | 0 | 0 | 0 | 0 | 0 | 0 | 0 | 0 | 0 | 0 | 0 | 0 | 0 | 0 | 0 | 0 | 0 | 0 | 0 | 0 | 0 | 0 | 0 | 0 | 0 | 0 | 0 | 0 | 0 | 0 | 0 | 0 | 2 | 3 | 4 | 5 | 6 | 7 | 8 | 9 | 10 | 11 | 12 | 13 | 14 | 15 | 16 | 17 | 18 | 19 | 20 | 21 | 22 | 23 | 24 | 25 | 26 | 27 | 28 | 29 | 30 | 31
18 | MHTH, a.s. - závod Žilina | Nový zdroj tepla a elektrickej energie - plynové motory a transformátor T10 | 12 | 2024-2026 | -24546 | 5238116.4 | 5684853.6 | 6131590.8 | 6578328 | 7314708 | 8051088 | 8787468 | 9523848 | 10260228 | 10972062 | 11683896 | 12395730 | 13107564 | 13819398 | 14531232 | 15243066 | 15954900 | 16666734 | 17378568 | 18114948 | 18851328 | 19587708 | 20324088 | 21060468 | 21060468 | 21060468 | 21060468 | 21060468 | 21060468 | 21060468 | 5238116.4 | 10922970 | 17054560.8 | 23632888.8 | 30947596.8 | 38998684.8 | 47786152.8 | 57310000.8 | 67570228.8 | 78542290.8 | 90226186.8 | 102621916.8 | 115729480.8 | 129548878.8 | 144080110.8 | 159323176.8 | 175278076.8 | 191944810.8 | 209323378.8 | 227438326.8 | 246289654.8 | 265877362.8 | 286201450.8 | 307261918.8 | 328322386.8 | 349382854.8 | 370443322.8 | 391503790.8 | 412564258.8 | 433624726.8 | 4309411.3255 | 4454231.5481 | 4575487.4608 | 4675094.8931 | 4950882.2961 | 5189803.1101 | 5394743.0703 | 5568396.678 | 5713278.8694 | 5818718.7392 | 5901161.4357 | 5962558.0733 | 0 | 0 | 0 | 0 | 0 | 0 | 0 | 0 | 0 | 0 | 0 | 0 | 0 | 0 | 0 | 0 | 0 | 0 | 62513767.4997 | 4 | 5 | 6 | 7 | 8 | 9 | 10 | 11 | 12 | 13 | 14 | 15 | 0 | 0 | 0 | 0 | 0 | 0 | 0 | 0 | 0 | 0 | 0 | 0 | 0 | 0 | 0 | 0 | 0 | 0
19 | MHTH, a.s. - závod Žilina | Ekologizácia teplárne Žilina - vybudovanie multipalivového kotla a ukončenie uhoľnej prevádzky | 20 | 2024-2027 | -62615 | 14501634 | 15641227 | 16780820 | 18659270 | 20537720 | 22416170 | 24294620 | 26173070 | 27988905 | 29804740 | 31620575 | 33436410 | 35252245 | 37068080 | 38883915 | 40699750 | 42515585 | 44331420 | 46209870 | 48088320 | 49966770 | 51845220 | 53723670 | 53723670 | 53723670 | 53723670 | 53723670 | 53723670 | 53723670 | 53723670 | 14501634 | 30142861 | 46923681 | 65582951 | 86120671 | 108536841 | 132831461 | 159004531 | 186993436 | 216798176 | 248418751 | 281855161 | 317107406 | 354175486 | 393059401 | 433759151 | 476274736 | 520606156 | 566816026 | 614904346 | 664871116 | 716716336 | 770440006 | 824163676 | 877887346 | 931611016 | 985334686 | 1039058356 | 1092782026 | 1146505696 | 11362409.6955 | 11671724.4097 | 11925815.4783 | 12629328.4027 | 13238797.4308 | 13761583.8566 | 14204561.1502 | 14574144.7246 | 14843113.9027 | 15053419.0214 | 15210037.2265 | 15317604.675 | 15380437.7243 | 15402552.8763 | 15387685.5472 | 15339307.7306 | 15260644.614 | 15154690.2121 | 15044607.7166 | 14910644.8914 | 0 | 0 | 0 | 0 | 0 | 0 | 0 | 0 | 0 | 0 | 285673111.2865 | 5 | 6 | 7 | 8 | 9 | 10 | 11 | 12 | 13 | 14 | 15 | 16 | 17 | 18 | 19 | 20 | 21 | 22 | 23 | 24 | 0 | 0 | 0 | 0 | 0 | 0 | 0 | 0 | 0 | 0
20 | MHTH, a.s. - závod Žilina | Vytesnenie pary II. etapa - Stavebné úpravy existujúcich rozvodov tepla a zmena média z parného na horúcovodné II. etapa – Vetva V2 (AUPARK – ŽT) | 30 | 2024-2026 | -1830 | 390522 | 423828 | 457134 | 490440 | 545340 | 600240 | 655140 | 710040 | 764940 | 818010 | 871080 | 924150 | 977220 | 1030290 | 1083360 | 1136430 | 1189500 | 1242570 | 1295640 | 1350540 | 1405440 | 1460340 | 1515240 | 1570140 | 1570140 | 1570140 | 1570140 | 1570140 | 1570140 | 1570140 | 390522 | 814350 | 1271484 | 1761924 | 2307264 | 2907504 | 3562644 | 4272684 | 5037624 | 5855634 | 6726714 | 7650864 | 8628084 | 9658374 | 10741734 | 11878164 | 13067664 | 14310234 | 15605874 | 16956414 | 18361854 | 19822194 | 21337434 | 22907574 | 24477714 | 26047854 | 27617994 | 29188134 | 30758274 | 32328414 | 321283.4159 | 332080.3281 | 341120.4291 | 348546.5515 | 369107.5777 | 386920.0559 | 402199.1289 | 415145.6824 | 425947.2147 | 433808.168 | 439954.5925 | 444531.9512 | 447675.7415 | 449512.1143 | 450158.4567 | 449723.9408 | 448310.0399 | 446011.014 | 442914.367 | 439697.0713 | 435781.8438 | 431242.4496 | 426147.2112 | 420559.3596 | 400532.7234 | 381459.7366 | 363294.9872 | 345995.2259 | 329519.2628 | 313827.8693 | 12083008.5109 | 4 | 5 | 6 | 7 | 8 | 9 | 10 | 11 | 12 | 13 | 14 | 15 | 16 | 17 | 18 | 19 | 20 | 21 | 22 | 23 | 24 | 25 | 26 | 27 | 28 | 29 | 30 | 31 | 32 | 33
21 | MHTH, a.s. - závod Žilina | Stavebné úpravy existujúcich rozvodov tepla a zmena média z parného na horúcovodne - druhá časť, pokračovanie V2 Mesto smer SLOVENA | 30 | 2026 | -3104 | 662393.6 | 718886.4 | 775379.2 | 831872 | 924992 | 1018112 | 1111232 | 1204352 | 1297472 | 1387488 | 1477504 | 1567520 | 1657536 | 1747552 | 1837568 | 1927584 | 2017600 | 2107616 | 2197632 | 2290752 | 2383872 | 2476992 | 2570112 | 2663232 | 2663232 | 2663232 | 2663232 | 2663232 | 2663232 | 2663232 | 662393.6 | 1381280 | 2156659.2 | 2988531.2 | 3913523.2 | 4931635.2 | 6042867.2 | 7247219.2 | 8544691.2 | 9932179.2 | 11409683.2 | 12977203.2 | 14634739.2 | 16382291.2 | 18219859.2 | 20147443.2 | 22165043.2 | 24272659.2 | 26470291.2 | 28761043.2 | 31144915.2 | 33621907.2 | 36192019.2 | 38855251.2 | 41518483.2 | 44181715.2 | 46844947.2 | 49508179.2 | 52171411.2 | 54834643.2 | 600810.5215 | 621001.1014 | 637906.3867 | 651793.4792 | 690243.2722 | 723553.1904 | 752125.5579 | 776336.0375 | 796535.2569 | 811235.4975 | 822729.5127 | 831289.3236 | 837168.3145 | 840602.3918 | 841811.0732 | 840998.5143 | 838354.4733 | 834055.2196 | 828264.388 | 822247.9397 | 814926.3359 | 806437.5199 | 796909.257 | 786459.7913 | 749009.325 | 713342.2143 | 679373.5374 | 647022.4166 | 616211.8253 | 586868.4051 | 22595622.0797 | 2 | 3 | 4 | 5 | 6 | 7 | 8 | 9 | 10 | 11 | 12 | 13 | 14 | 15 | 16 | 17 | 18 | 19 | 20 | 21 | 22 | 23 | 24 | 25 | 26 | 27 | 28 | 29 | 30 | 31
22 | MHTH, a.s. - závod Žilina | Tepelné Čerpadlá - využitie odpadového tela | 20 | 2027 | -4167 | 965077.2 | 1040916.6 | 1116756 | 1241766 | 1366776 | 1491786 | 1616796 | 1741806 | 1862649 | 1983492 | 2104335 | 2225178 | 2346021 | 2466864 | 2587707 | 2708550 | 2829393 | 2950236 | 3075246 | 3200256 | 3325266 | 3450276 | 3575286 | 3575286 | 3575286 | 3575286 | 3575286 | 3575286 | 3575286 | 3575286 | 965077.2 | 2005993.8 | 3122749.8 | 4364515.8 | 5731291.8 | 7223077.8 | 8839873.8 | 10581679.8 | 12444328.8 | 14427820.8 | 16532155.8 | 18757333.8 | 21103354.8 | 23570218.8 | 26157925.8 | 28866475.8 | 31695868.8 | 34646104.8 | 37721350.8 | 40921606.8 | 44246872.8 | 47697148.8 | 51272434.8 | 54847720.8 | 58423006.8 | 61998292.8 | 65573578.8 | 69148864.8 | 72724150.8 | 76299436.8 | 875353.4694 | 899182.896 | 918757.9249 | 972956.1536 | 1019909.295 | 1060184.4587 | 1094311.1732 | 1122783.6779 | 1143504.9078 | 1159706.6925 | 1171772.4684 | 1180059.4024 | 1184900.0242 | 1186603.7627 | 1185458.3922 | 1181731.3932 | 1175671.2322 | 1167508.5664 | 1159027.8746 | 1148707.4561 | 0 | 0 | 0 | 0 | 0 | 0 | 0 | 0 | 0 | 0 | 22008091.2215 | 2 | 3 | 4 | 5 | 6 | 7 | 8 | 9 | 10 | 11 | 12 | 13 | 14 | 15 | 16 | 17 | 18 | 19 | 20 | 21 | 0 | 0 | 0 | 0 | 0 | 0 | 0 | 0 | 0 | 0
23 | MHTH, a.s. - závod Žilina | Optimalizácia HV rozvodu Vlčince | 30 | 2028 | -1552 | 387689.6 | 415936 | 462496 | 509056 | 555616 | 602176 | 648736 | 693744 | 738752 | 783760 | 828768 | 873776 | 918784 | 963792 | 1008800 | 1053808 | 1098816 | 1145376 | 1191936 | 1238496 | 1285056 | 1331616 | 1331616 | 1331616 | 1331616 | 1331616 | 1331616 | 1331616 | 1331616 | 1331616 | 387689.6 | 803625.6 | 1266121.6 | 1775177.6 | 2330793.6 | 2932969.6 | 3581705.6 | 4275449.6 | 5014201.6 | 5797961.6 | 6626729.6 | 7500505.6 | 8419289.6 | 9383081.6 | 10391881.6 | 11445689.6 | 12544505.6 | 13689881.6 | 14881817.6 | 16120313.6 | 17405369.6 | 18736985.6 | 20068601.6 | 21400217.6 | 22731833.6 | 24063449.6 | 25395065.6 | 26726681.6 | 28058297.6 | 29389913.6 | 351645.8957 | 359301.1554 | 380496.6038 | 398858.6962 | 414609.2138 | 427955.2407 | 439090.0604 | 447193.568 | 453529.6439 | 458248.2396 | 461489.0334 | 463382.0685 | 464048.3541 | 463600.431 | 462142.9034 | 459772.9398 | 456580.7439 | 453264.1768 | 449228.1427 | 444548.6828 | 439296.2279 | 433535.9599 | 412891.3904 | 393229.8956 | 374504.6625 | 356671.1072 | 339686.7687 | 323511.2083 | 308105.9127 | 293434.2025 | 12383853.1295 | 2 | 3 | 4 | 5 | 6 | 7 | 8 | 9 | 10 | 11 | 12 | 13 | 14 | 15 | 16 | 17 | 18 | 19 | 20 | 21 | 22 | 23 | 24 | 25 | 26 | 27 | 28 | 29 | 30 | 31
24 | MHTH, a.s. - závod Žilina | Rekultivácia odkaliska | 40 | 2026-2027 | 0 | 0 | 0 | 0 | 0 | 0 | 0 | 0 | 0 | 0 | 0 | 0 | 0 | 0 | 0 | 0 | 0 | 0 | 0 | 0 | 0 | 0 | 0 | 0 | 0 | 0 | 0 | 0 | 0 | 0 | 0 | 0 | 0 | 0 | 0 | 0 | 0 | 0 | 0 | 0 | 0 | 0 | 0 | 0 | 0 | 0 | 0 | 0 | 0 | 0 | 0 | 0 | 0 | 0 | 0 | 0 | 0 | 0 | 0 | 0 | 0 | 0 | 0 | 0 | 0 | 0 | 0 | 0 | 0 | 0 | 0 | 0 | 0 | 0 | 0 | 0 | 0 | 0 | 0 | 0 | 0 | 0 | 0 | 0 | 0 | 0 | 0 | 0 | 0 | 0 | 0 | 0 | 3 | 4 | 5 | 6 | 7 | 8 | 9 | 10 | 11 | 12 | 13 | 14 | 15 | 16 | 17 | 18 | 19 | 20 | 21 | 22 | 23 | 24 | 25 | 26 | 27 | 28 | 29 | 30 | 31 | 32
25 | MHTH, a.s. - závod Martin | Rekonštrukcia a modernizácia rozvodov centrálneho zásobovania teplom v meste Martin II. etapa | 30 | 2024 | -429 | 75933 | 83740.8 | 91548.6 | 99356.4 | 107164.2 | 114972 | 127842 | 140712 | 153582 | 166452 | 179322 | 191763 | 204204 | 216645 | 229086 | 241527 | 253968 | 266409 | 278850 | 291291 | 303732 | 316602 | 329472 | 342342 | 355212 | 368082 | 368082 | 368082 | 368082 | 368082 | 75933 | 159673.8 | 251222.4 | 350578.8 | 457743 | 572715 | 700557 | 841269 | 994851 | 1161303 | 1340625 | 1532388 | 1736592 | 1953237 | 2182323 | 2423850 | 2677818 | 2944227 | 3223077 | 3514368 | 3818100 | 4134702 | 4464174 | 4806516 | 5161728 | 5529810 | 5897892 | 6265974 | 6634056 | 7002138 | 68873.4694 | 72338.4516 | 75317.2598 | 77848.3392 | 79967.576 | 81708.4539 | 86528.4977 | 90704.2098 | 94286.0253 | 97321.037 | 99853.1995 | 101696.0132 | 103136.8963 | 104209.9492 | 104946.9361 | 105377.4301 | 105528.9497 | 105427.0878 | 105095.6323 | 104556.6803 | 103830.745 | 103076.5266 | 102158.6945 | 101094.5415 | 99900.0839 | 98590.145 | 93895.3761 | 89424.1678 | 85165.8741 | 81110.3562 | 2822968.6048 | 2 | 3 | 4 | 5 | 6 | 7 | 8 | 9 | 10 | 11 | 12 | 13 | 14 | 15 | 16 | 17 | 18 | 19 | 20 | 21 | 22 | 23 | 24 | 25 | 26 | 27 | 28 | 29 | 30 | 31
26 | MHTH, a.s. - závod Martin | Rekonštrukcia a modernizácia rozvodov centrálneho zásobovania teplom v meste Martin III. etapa | 30 | 2024-2025 | -331 | 64611.2 | 70635.4 | 76659.6 | 82683.8 | 88708 | 98638 | 108568 | 118498 | 128428 | 138358 | 147957 | 157556 | 167155 | 176754 | 186353 | 195952 | 205551 | 215150 | 224749 | 234348 | 244278 | 254208 | 264138 | 274068 | 283998 | 283998 | 283998 | 283998 | 283998 | 283998 | 64611.2 | 135246.6 | 211906.2 | 294590 | 383298 | 481936 | 590504 | 709002 | 837430 | 975788 | 1123745 | 1281301 | 1448456 | 1625210 | 1811563 | 2007515 | 2213066 | 2428216 | 2652965 | 2887313 | 3131591 | 3385799 | 3649937 | 3924005 | 4208003 | 4492001 | 4775999 | 5059997 | 5343995 | 5627993 | 55813.5838 | 58111.9184 | 60064.8025 | 61699.9246 | 63043.1194 | 66762.081 | 69983.9008 | 72747.4927 | 75089.1917 | 77042.9115 | 78464.7561 | 79576.4864 | 80404.413 | 80973.044 | 81305.1966 | 81422.1034 | 81343.5106 | 81087.7722 | 80671.9375 | 80111.8336 | 79529.9074 | 78821.7433 | 78000.6835 | 77079.0857 | 76068.3869 | 72446.0828 | 68996.2693 | 65710.7327 | 62581.6502 | 59601.5716 | 2184556.0933 | 3 | 4 | 5 | 6 | 7 | 8 | 9 | 10 | 11 | 12 | 13 | 14 | 15 | 16 | 17 | 18 | 19 | 20 | 21 | 22 | 23 | 24 | 25 | 26 | 27 | 28 | 29 | 30 | 31 | 32
27 | MHTH, a.s. - závod Martin | Nová TG1 v závode Martin | 25 | 2024 - 2025 | -6865 | 1340048 | 1464991 | 1589934 | 1714877 | 1839820 | 2045770 | 2251720 | 2457670 | 2663620 | 2869570 | 3068655 | 3267740 | 3466825 | 3665910 | 3864995 | 4064080 | 4263165 | 4462250 | 4661335 | 4860420 | 5066370 | 5272320 | 5478270 | 5684220 | 5890170 | 5890170 | 5890170 | 5890170 | 5890170 | 5890170 | 1340048 | 2805039 | 4394973 | 6109850 | 7949670 | 9995440 | 12247160 | 14704830 | 17368450 | 20238020 | 23306675 | 26574415 | 30041240 | 33707150 | 37572145 | 41636225 | 45899390 | 50361640 | 55022975 | 59883395 | 64949765 | 70222085 | 75700355 | 81384575 | 87274745 | 93164915 | 99055085 | 104945255 | 110835425 | 116725595 | 1157583.8462 | 1205251.7212 | 1245754.892 | 1279667.6207 | 1307525.7248 | 1384657.6617 | 1451478.7888 | 1508796.1858 | 1557363.448 | 1597883.9501 | 1627373.2643 | 1650430.7527 | 1667602.1011 | 1679395.6096 | 1686284.5161 | 1688709.183 | 1687079.1549 | 1681775.095 | 1673150.6073 | 1661533.9504 | 1649464.6965 | 1634777.2447 | 1617748.3151 | 1598634.2104 | 1577672.1331 | 0 | 0 | 0 | 0 | 0 | 38477594.6737 | 3 | 4 | 5 | 6 | 7 | 8 | 9 | 10 | 11 | 12 | 13 | 14 | 15 | 16 | 17 | 18 | 19 | 20 | 21 | 22 | 23 | 24 | 25 | 26 | 27 | 0 | 0 | 0 | 0 | 0
28 | MHTH, a.s. - závod Martin | Skládka drevnej štiepky | 20 | 2025-2026 | 0 | 0 | 0 | 0 | 0 | 0 | 0 | 0 | 0 | 0 | 0 | 0 | 0 | 0 | 0 | 0 | 0 | 0 | 0 | 0 | 0 | 0 | 0 | 0 | 0 | 0 | 0 | 0 | 0 | 0 | 0 | 0 | 0 | 0 | 0 | 0 | 0 | 0 | 0 | 0 | 0 | 0 | 0 | 0 | 0 | 0 | 0 | 0 | 0 | 0 | 0 | 0 | 0 | 0 | 0 | 0 | 0 | 0 | 0 | 0 | 0 | 0 | 0 | 0 | 0 | 0 | 0 | 0 | 0 | 0 | 0 | 0 | 0 | 0 | 0 | 0 | 0 | 0 | 0 | 0 | 0 | 0 | 0 | 0 | 0 | 0 | 0 | 0 | 0 | 0 | 0 | 0 | 3 | 4 | 5 | 6 | 7 | 8 | 9 | 10 | 11 | 12 | 13 | 14 | 15 | 16 | 17 | 18 | 19 | 20 | 21 | 22 | 0 | 0 | 0 | 0 | 0 | 0 | 0 | 0 | 0 | 0
29 | MHTH, a.s. - závod Martin | Rekonštrukcia a modernizácia rozvodov centrálneho zásobovania teplom v meste Martin IV. etapa | 30 | 2025-2026 | -57.587 | 12289.0658 | 13337.1492 | 14385.2326 | 15433.316 | 17160.926 | 18888.536 | 20616.146 | 22343.756 | 24071.366 | 25741.389 | 27411.412 | 29081.435 | 30751.458 | 32421.481 | 34091.504 | 35761.527 | 37431.55 | 39101.573 | 40771.596 | 42499.206 | 44226.816 | 45954.426 | 47682.036 | 49409.646 | 49409.646 | 49409.646 | 49409.646 | 49409.646 | 49409.646 | 49409.646 | 12289.0658 | 25626.215 | 40011.4476 | 55444.7636 | 72605.6896 | 91494.2256 | 112110.3716 | 134454.1276 | 158525.4936 | 184266.8826 | 211678.2946 | 240759.7296 | 271511.1876 | 303932.6686 | 338024.1726 | 373785.6996 | 411217.2496 | 450318.8226 | 491090.4186 | 533589.6246 | 577816.4406 | 623770.8666 | 671452.9026 | 720862.5486 | 770272.1946 | 819681.8406 | 869091.4866 | 918501.1326 | 967910.7786 | 1017320.4246 | 10615.7571 | 10972.5057 | 11271.2062 | 11516.578 | 12195.9497 | 12784.5047 | 13289.3515 | 13717.1279 | 14074.0292 | 14333.7686 | 14536.857 | 14688.1008 | 14791.9771 | 14852.654 | 14874.0103 | 14859.6531 | 14812.9354 | 14736.9716 | 14634.6531 | 14528.3481 | 14398.9822 | 14248.9928 | 14080.6374 | 13896.0052 | 13234.2906 | 12604.0863 | 12003.8917 | 11432.2778 | 10887.8836 | 10369.413 | 399243.3998 | 3 | 4 | 5 | 6 | 7 | 8 | 9 | 10 | 11 | 12 | 13 | 14 | 15 | 16 | 17 | 18 | 19 | 20 | 21 | 22 | 23 | 24 | 25 | 26 | 27 | 28 | 29 | 30 | 31 | 32
30 | MHTH, a.s. - závod Martin | Rekonštrukcia a modernizácia rozvodov centrálneho zásobovania teplom v meste Martin V. etapa | 30 | 2025-2026 | -357 | 76183.8 | 82681.2 | 89178.6 | 95676 | 106386 | 117096 | 127806 | 138516 | 149226 | 159579 | 169932 | 180285 | 190638 | 200991 | 211344 | 221697 | 232050 | 242403 | 252756 | 263466 | 274176 | 284886 | 295596 | 306306 | 306306 | 306306 | 306306 | 306306 | 306306 | 306306 | 76183.8 | 158865 | 248043.6 | 343719.6 | 450105.6 | 567201.6 | 695007.6 | 833523.6 | 982749.6 | 1142328.6 | 1312260.6 | 1492545.6 | 1683183.6 | 1884174.6 | 2095518.6 | 2317215.6 | 2549265.6 | 2791668.6 | 3044424.6 | 3307890.6 | 3582066.6 | 3866952.6 | 4162548.6 | 4468854.6 | 4775160.6 | 5081466.6 | 5387772.6 | 5694078.6 | 6000384.6 | 6306690.6 | 65810.4308 | 68022.0279 | 69873.7666 | 71394.9043 | 75606.544 | 79255.1819 | 82384.8871 | 85036.8082 | 87249.3516 | 88859.5584 | 90118.5678 | 91056.1759 | 91700.1375 | 92076.2929 | 92208.6871 | 92119.6826 | 91830.0647 | 91359.1413 | 90724.8363 | 90065.8181 | 89263.8383 | 88334.0067 | 87290.3181 | 86145.7246 | 82043.5472 | 78136.7116 | 74415.9158 | 70872.3008 | 67497.4293 | 64283.266 | 2475035.9237 | 3 | 4 | 5 | 6 | 7 | 8 | 9 | 10 | 11 | 12 | 13 | 14 | 15 | 16 | 17 | 18 | 19 | 20 | 21 | 22 | 23 | 24 | 25 | 26 | 27 | 28 | 29 | 30 | 31 | 32
31 | MHTH, a.s. - závod Martin | Nová automatizovaná CHÚV | 30 | 2026-2027 | 0 | 0 | 0 | 0 | 0 | 0 | 0 | 0 | 0 | 0 | 0 | 0 | 0 | 0 | 0 | 0 | 0 | 0 | 0 | 0 | 0 | 0 | 0 | 0 | 0 | 0 | 0 | 0 | 0 | 0 | 0 | 0 | 0 | 0 | 0 | 0 | 0 | 0 | 0 | 0 | 0 | 0 | 0 | 0 | 0 | 0 | 0 | 0 | 0 | 0 | 0 | 0 | 0 | 0 | 0 | 0 | 0 | 0 | 0 | 0 | 0 | 0 | 0 | 0 | 0 | 0 | 0 | 0 | 0 | 0 | 0 | 0 | 0 | 0 | 0 | 0 | 0 | 0 | 0 | 0 | 0 | 0 | 0 | 0 | 0 | 0 | 0 | 0 | 0 | 0 | 0 | 0 | 3 | 4 | 5 | 6 | 7 | 8 | 9 | 10 | 11 | 12 | 13 | 14 | 15 | 16 | 17 | 18 | 19 | 20 | 21 | 22 | 23 | 24 | 25 | 26 | 27 | 28 | 29 | 30 | 31 | 32
32 | MHTH, a.s. - závod Martin | Suchý odber popolčeka | 30 | 2025-2026 | 0 | 0 | 0 | 0 | 0 | 0 | 0 | 0 | 0 | 0 | 0 | 0 | 0 | 0 | 0 | 0 | 0 | 0 | 0 | 0 | 0 | 0 | 0 | 0 | 0 | 0 | 0 | 0 | 0 | 0 | 0 | 0 | 0 | 0 | 0 | 0 | 0 | 0 | 0 | 0 | 0 | 0 | 0 | 0 | 0 | 0 | 0 | 0 | 0 | 0 | 0 | 0 | 0 | 0 | 0 | 0 | 0 | 0 | 0 | 0 | 0 | 0 | 0 | 0 | 0 | 0 | 0 | 0 | 0 | 0 | 0 | 0 | 0 | 0 | 0 | 0 | 0 | 0 | 0 | 0 | 0 | 0 | 0 | 0 | 0 | 0 | 0 | 0 | 0 | 0 | 0 | 0 | 3 | 4 | 5 | 6 | 7 | 8 | 9 | 10 | 11 | 12 | 13 | 14 | 15 | 16 | 17 | 18 | 19 | 20 | 21 | 22 | 23 | 24 | 25 | 26 | 27 | 28 | 29 | 30 | 31 | 32
33 | MHTH, a.s. - závod Zvolen | Rekonštrukcia horúcovodného potrubia vetiev Zvolen-Sekier a Zvolen-Zlatý Potok /časť SO 300 HV Rozvod Zvolen-Sekier | 30 | 2024 - 2026 | -15.167 | 3236.6378 | 3512.6772 | 3788.7166 | 4064.756 | 4519.766 | 4974.776 | 5429.786 | 5884.796 | 6339.806 | 6779.649 | 7219.492 | 7659.335 | 8099.178 | 8539.021 | 8978.864 | 9418.707 | 9858.55 | 10298.393 | 10738.236 | 11193.246 | 11648.256 | 12103.266 | 12558.276 | 13013.286 | 13013.286 | 13013.286 | 13013.286 | 13013.286 | 13013.286 | 13013.286 | 3236.6378 | 6749.315 | 10538.0316 | 14602.7876 | 19122.5536 | 24097.3296 | 29527.1156 | 35411.9116 | 41751.7176 | 48531.3666 | 55750.8586 | 63410.1936 | 71509.3716 | 80048.3926 | 89027.2566 | 98445.9636 | 108304.5136 | 118602.9066 | 129341.1426 | 140534.3886 | 152182.6446 | 164285.9106 | 176844.1866 | 189857.4726 | 202870.7586 | 215884.0446 | 228897.3306 | 241910.6166 | 254923.9026 | 267937.1886 | 2662.7899 | 2752.2745 | 2827.1987 | 2888.7462 | 3059.1555 | 3206.785 | 3333.4176 | 3440.7183 | 3530.2412 | 3595.3926 | 3646.334 | 3684.2711 | 3710.3268 | 3725.5466 | 3730.9034 | 3727.3022 | 3715.5838 | 3696.5295 | 3670.8646 | 3644.1997 | 3611.7504 | 3574.128 | 3531.8988 | 3485.5868 | 3319.6065 | 3161.53 | 3010.9809 | 2867.6009 | 2731.0484 | 2600.9985 | 100143.7104 | 4 | 5 | 6 | 7 | 8 | 9 | 10 | 11 | 12 | 13 | 14 | 15 | 16 | 17 | 18 | 19 | 20 | 21 | 22 | 23 | 24 | 25 | 26 | 27 | 28 | 29 | 30 | 31 | 32 | 33
34 | MHTH, a.s. - závod Zvolen | Rekonštrukcia horúcovodného potrubia vetiev Zvolen-Sekier a Zvolen-Zlatý Potok /časť SO 400 HV Rozvod Zvolen-Zlatý Potok a akumulácia tepla | 30 | 2024-2025 | -2341 | 456963.2 | 499569.4 | 542175.6 | 584781.8 | 627388 | 697618 | 767848 | 838078 | 908308 | 978538 | 1046427 | 1114316 | 1182205 | 1250094 | 1317983 | 1385872 | 1453761 | 1521650 | 1589539 | 1657428 | 1727658 | 1797888 | 1868118 | 1938348 | 2008578 | 2008578 | 2008578 | 2008578 | 2008578 | 2008578 | 456963.2 | 956532.6 | 1498708.2 | 2083490 | 2710878 | 3408496 | 4176344 | 5014422 | 5922730 | 6901268 | 7947695 | 9062011 | 10244216 | 11494310 | 12812293 | 14198165 | 15651926 | 17173576 | 18763115 | 20420543 | 22148201 | 23946089 | 25814207 | 27752555 | 29761133 | 31769711 | 33778289 | 35786867 | 37795445 | 39804023 | 394741.9933 | 410996.9817 | 424808.7694 | 436373.1828 | 445872.9383 | 472175.3221 | 494961.6671 | 514507.1917 | 531068.8757 | 544886.5735 | 554942.58 | 562805.3011 | 568660.8184 | 572682.465 | 575031.6172 | 575858.441 | 575302.5931 | 573493.8816 | 570552.8873 | 566591.5481 | 562475.871 | 557467.3751 | 551660.4233 | 545142.4161 | 537994.2409 | 512375.4675 | 487976.6357 | 464739.6531 | 442609.1934 | 421532.5651 | 15450289.4698 | 3 | 4 | 5 | 6 | 7 | 8 | 9 | 10 | 11 | 12 | 13 | 14 | 15 | 16 | 17 | 18 | 19 | 20 | 21 | 22 | 23 | 24 | 25 | 26 | 27 | 28 | 29 | 30 | 31 | 32
35 | MHTH, a.s. - závod Zvolen | Zdroj KVET v Teplárni A a zvýšenie parametrov parných kotlov PK1, PK2, vyvedenie elektrického výkonu | 25 | 2024 - 2025 | -8793.63 | 1716516.576 | 1876560.642 | 2036604.708 | 2196648.774 | 2356692.84 | 2620501.74 | 2884310.64 | 3148119.54 | 3411928.44 | 3675737.34 | 3930752.61 | 4185767.88 | 4440783.15 | 4695798.42 | 4950813.69 | 5205828.96 | 5460844.23 | 5715859.5 | 5970874.77 | 6225890.04 | 6489698.94 | 6753507.84 | 7017316.74 | 7281125.64 | 7544934.54 | 7544934.54 | 7544934.54 | 7544934.54 | 7544934.54 | 7544934.54 | 1716516.576 | 3593077.218 | 5629681.926 | 7826330.7 | 10183023.54 | 12803525.28 | 15687835.92 | 18835955.46 | 22247883.9 | 25923621.24 | 29854373.85 | 34040141.73 | 38480924.88 | 43176723.3 | 48127536.99 | 53333365.95 | 58794210.18 | 64510069.68 | 70480944.45 | 76706834.49 | 83196533.43 | 89950041.27 | 96967358.01 | 104248483.65 | 111793418.19 | 119338352.73 | 126883287.27 | 134428221.81 | 141973156.35 | 149518090.89 | 1482791.5569 | 1543851.0843 | 1595733.0795 | 1639173.1362 | 1674857.6022 | 1773658.7259 | 1859252.3557 | 1932672.3093 | 1994883.8947 | 2046788.0903 | 2084562.0332 | 2114097.2149 | 2136092.6241 | 2151199.3612 | 2160023.6139 | 2163129.4586 | 2161041.4958 | 2154247.3311 | 2143199.9089 | 2128319.7076 | 2112859.7581 | 2094046.063 | 2072233.0832 | 2047749.1263 | 2020898.0335 | 0 | 0 | 0 | 0 | 0 | 49287360.6482 | 3 | 4 | 5 | 6 | 7 | 8 | 9 | 10 | 11 | 12 | 13 | 14 | 15 | 16 | 17 | 18 | 19 | 20 | 21 | 22 | 23 | 24 | 25 | 26 | 27 | 0 | 0 | 0 | 0 | 0
36 | MHTH, a.s. - závod Zvolen | Rekonštrukcia horúcovodného potrubia vetiev Zvolen-Sekier a Zvolen-Zlatý Potok /časť SO 500 HV Rozvod Zvolen-Podborová | 30 | 2024-2025 | -1.0743 | 209.7034 | 229.2556 | 248.8079 | 268.3601 | 287.9124 | 320.1414 | 352.3704 | 384.5994 | 416.8284 | 449.0574 | 480.2121 | 511.3668 | 542.5215 | 573.6762 | 604.8309 | 635.9856 | 667.1403 | 698.295 | 729.4497 | 760.6044 | 792.8334 | 825.0624 | 857.2914 | 889.5204 | 921.7494 | 921.7494 | 921.7494 | 921.7494 | 921.7494 | 921.7494 | 209.7034 | 438.959 | 687.7669 | 956.127 | 1244.0394 | 1564.1808 | 1916.5512 | 2301.1506 | 2717.979 | 3167.0364 | 3647.2485 | 4158.6153 | 4701.1368 | 5274.813 | 5879.6439 | 6515.6295 | 7182.7698 | 7881.0648 | 8610.5145 | 9371.1189 | 10163.9523 | 10989.0147 | 11846.3061 | 12735.8265 | 13657.5759 | 14579.3253 | 15501.0747 | 16422.8241 | 17344.5735 | 18266.3229 | 181.1496 | 188.6092 | 194.9475 | 200.2545 | 204.614 | 216.6843 | 227.1411 | 236.1107 | 243.7109 | 250.052 | 254.6667 | 258.275 | 260.9621 | 262.8077 | 263.8857 | 264.2652 | 264.0101 | 263.18 | 261.8304 | 260.0125 | 258.1238 | 255.8254 | 253.1605 | 250.1694 | 246.889 | 235.1324 | 223.9356 | 213.272 | 203.1162 | 193.444 | 7090.2375 | 3 | 4 | 5 | 6 | 7 | 8 | 9 | 10 | 11 | 12 | 13 | 14 | 15 | 16 | 17 | 18 | 19 | 20 | 21 | 22 | 23 | 24 | 25 | 26 | 27 | 28 | 29 | 30 | 31 | 32
37 | MHTH, a.s. - závod Zvolen | Horúcovodná prípojka pre CONTINENTAL Zvolen | 30 | 2025-2026 | 0 | 0 | 0 | 0 | 0 | 0 | 0 | 0 | 0 | 0 | 0 | 0 | 0 | 0 | 0 | 0 | 0 | 0 | 0 | 0 | 0 | 0 | 0 | 0 | 0 | 0 | 0 | 0 | 0 | 0 | 0 | 0 | 0 | 0 | 0 | 0 | 0 | 0 | 0 | 0 | 0 | 0 | 0 | 0 | 0 | 0 | 0 | 0 | 0 | 0 | 0 | 0 | 0 | 0 | 0 | 0 | 0 | 0 | 0 | 0 | 0 | 0 | 0 | 0 | 0 | 0 | 0 | 0 | 0 | 0 | 0 | 0 | 0 | 0 | 0 | 0 | 0 | 0 | 0 | 0 | 0 | 0 | 0 | 0 | 0 | 0 | 0 | 0 | 0 | 0 | 0 | 0 | 3 | 4 | 5 | 6 | 7 | 8 | 9 | 10 | 11 | 12 | 13 | 14 | 15 | 16 | 17 | 18 | 19 | 20 | 21 | 22 | 23 | 24 | 25 | 26 | 27 | 28 | 29 | 30 | 31 | 32
38 | MHTH, a.s. - závod Zvolen | Horúcovodná prípojka Lieskovská cesta | 30 | 2026-2028 | -0.86 | 214.828 | 230.48 | 256.28 | 282.08 | 307.88 | 333.68 | 359.48 | 384.42 | 409.36 | 434.3 | 459.24 | 484.18 | 509.12 | 534.06 | 559 | 583.94 | 608.88 | 634.68 | 660.48 | 686.28 | 712.08 | 737.88 | 737.88 | 737.88 | 737.88 | 737.88 | 737.88 | 737.88 | 737.88 | 737.88 | 214.828 | 445.308 | 701.588 | 983.668 | 1291.548 | 1625.228 | 1984.708 | 2369.128 | 2778.488 | 3212.788 | 3672.028 | 4156.208 | 4665.328 | 5199.388 | 5758.388 | 6342.328 | 6951.208 | 7585.888 | 8246.368 | 8932.648 | 9644.728 | 10382.608 | 11120.488 | 11858.368 | 12596.248 | 13334.128 | 14072.008 | 14809.888 | 15547.768 | 16285.648 | 176.7395 | 180.5871 | 191.2401 | 200.469 | 208.3853 | 215.0931 | 220.6895 | 224.7624 | 227.947 | 230.3186 | 231.9474 | 232.8989 | 233.2337 | 233.0086 | 232.276 | 231.0849 | 229.4805 | 227.8135 | 225.785 | 223.4331 | 220.7932 | 217.898 | 207.5219 | 197.6399 | 188.2285 | 179.2652 | 170.7288 | 162.5988 | 154.856 | 147.4819 | 6224.2056 | 4 | 5 | 6 | 7 | 8 | 9 | 10 | 11 | 12 | 13 | 14 | 15 | 16 | 17 | 18 | 19 | 20 | 21 | 22 | 23 | 24 | 25 | 26 | 27 | 28 | 29 | 30 | 31 | 32 | 33
39 | MHTH, a.s. - závod Zvolen | Rekonštrukcia Administratívnej budovy TpA | 40 | 2024-2025 | 0 | 0 | 0 | 0 | 0 | 0 | 0 | 0 | 0 | 0 | 0 | 0 | 0 | 0 | 0 | 0 | 0 | 0 | 0 | 0 | 0 | 0 | 0 | 0 | 0 | 0 | 0 | 0 | 0 | 0 | 0 | 0 | 0 | 0 | 0 | 0 | 0 | 0 | 0 | 0 | 0 | 0 | 0 | 0 | 0 | 0 | 0 | 0 | 0 | 0 | 0 | 0 | 0 | 0 | 0 | 0 | 0 | 0 | 0 | 0 | 0 | 0 | 0 | 0 | 0 | 0 | 0 | 0 | 0 | 0 | 0 | 0 | 0 | 0 | 0 | 0 | 0 | 0 | 0 | 0 | 0 | 0 | 0 | 0 | 0 | 0 | 0 | 0 | 0 | 0 | 0 | 0 | 3 | 4 | 5 | 6 | 7 | 8 | 9 | 10 | 11 | 12 | 13 | 14 | 15 | 16 | 17 | 18 | 19 | 20 | 21 | 22 | 23 | 24 | 25 | 26 | 27 | 28 | 29 | 30 | 31 | 32
40 | MHTH, a.s. - závod Trnava | Rozšírenie siete CZT – HV prípojka a OST pre VUJE, a.s. Trnava, Horúcovodné rozvody a OST ŽOS Trnava, a.s., a Horúcovodná prípojka a OST Stavmat Stavebniny, s.r.o. | 30 | 2024-2025 | -430 | 83936 | 91762 | 99588 | 107414 | 115240 | 128140 | 141040 | 153940 | 166840 | 179740 | 192210 | 204680 | 217150 | 229620 | 242090 | 254560 | 267030 | 279500 | 291970 | 304440 | 317340 | 330240 | 343140 | 356040 | 368940 | 368940 | 368940 | 368940 | 368940 | 368940 | 83936 | 175698 | 275286 | 382700 | 497940 | 626080 | 767120 | 921060 | 1087900 | 1267640 | 1459850 | 1664530 | 1881680 | 2111300 | 2353390 | 2607950 | 2874980 | 3154480 | 3446450 | 3750890 | 4068230 | 4398470 | 4741610 | 5097650 | 5466590 | 5835530 | 6204470 | 6573410 | 6942350 | 7311290 | 72507.0727 | 75492.8245 | 78029.8039 | 80153.9806 | 81898.9165 | 86730.1959 | 90915.6415 | 94505.8063 | 97547.8926 | 100085.9575 | 101933.0668 | 103377.3086 | 104452.8629 | 105191.5677 | 105623.0651 | 105774.9379 | 105672.8385 | 105340.6105 | 104800.4022 | 104072.7748 | 103316.7982 | 102396.8267 | 101330.1931 | 100132.9513 | 98819.9588 | 94114.2465 | 89632.6157 | 85364.3959 | 81299.4247 | 77428.0235 | 2837942.9611 | 3 | 4 | 5 | 6 | 7 | 8 | 9 | 10 | 11 | 12 | 13 | 14 | 15 | 16 | 17 | 18 | 19 | 20 | 21 | 22 | 23 | 24 | 25 | 26 | 27 | 28 | 29 | 30 | 31 | 32

## emisie_ostatné
[11 empty] | ROKY | [29 empty] | KUMULATIVY | [29 empty] | NPV | [29 empty] | NPV
P.č. | Názov predkladateľa investície | Názov projektu | Predpokladaná životnosť novej investície (roky) | Časový rámec (začiatok-koniec) | oxidy dusíka-NOX Mimo mesta a okolie | oxidy dusíka-NOX Mesto | Oxid siričitý-SO2 | Jemné tuhé častice-PM2.5 Mimo mesta a okolie | Jemné tuhé častice-PM2.5-mesto | Nemetánové prchavé organické látky-NMVOC | 1 | 2 | 3 | 4 | 5 | 6 | 7 | 8 | 9 | 10 | 11 | 12 | 13 | 14 | 15 | 16 | 17 | 18 | 19 | 20 | 21 | 22 | 23 | 24 | 25 | 26 | 27 | 28 | 29 | 30 | 1 | 2 | 3 | 4 | 5 | 6 | 7 | 8 | 9 | 10 | 11 | 12 | 13 | 14 | 15 | 16 | 17 | 18 | 19 | 20 | 21 | 22 | 23 | 24 | 25 | 26 | 27 | 28 | 29 | 30 | 1 | 2 | 3 | 4 | 5 | 6 | 7 | 8 | 9 | 10 | 11 | 12 | 13 | 14 | 15 | 16 | 17 | 18 | 19 | 20 | 21 | 22 | 23 | 24 | 25 | 26 | 27 | 28 | 29 | 30 | FINAL | 1 | 2 | 3 | 4 | 5 | 6 | 7 | 8 | 9 | 10 | 11 | 12 | 13 | 14 | 15 | 16 | 17 | 18 | 19 | 20 | 21 | 22 | 23 | 24 | 25 | 26 | 27 | 28 | 29 | 30
1 | MHTH, a.s. - závod Bratislava | Zokruhovanie Staré mesto II. etapa | 30 | 2026-2029 | 0 | -0.7 | -0.023 | 0 | -0.012 | 0 | 24065.5456 | 24267.6962 | 24471.5448 | 24677.1058 | 24884.3935 | 25093.4224 | 25304.2071 | 25516.7625 | 25731.1033 | 25947.2445 | 26165.2014 | 26348.3578 | 26532.7963 | 26718.5259 | 26905.5556 | 27093.8944 | 27283.5517 | 27474.5366 | 27666.8583 | 27860.5263 | 28055.55 | 28310.8555 | 28568.4843 | 28828.4575 | 29090.7965 | 29355.5227 | 29622.658 | 29892.2242 | 30164.2434 | 30438.738 | 24065.5456 | 48333.2417 | 72804.7865 | 97481.8923 | 122366.2858 | 147459.7082 | 172763.9153 | 198280.6777 | 224011.781 | 249959.0255 | 276124.2269 | 302472.5847 | 329005.381 | 355723.9069 | 382629.4625 | 409723.3569 | 437006.9086 | 464481.4452 | 492148.3035 | 520008.8299 | 548064.3799 | 576375.2354 | 604943.7197 | 633772.1772 | 662862.9737 | 692218.4964 | 721841.1544 | 751733.3786 | 781897.622 | 812336.36 | 18855.9847 | 18108.9285 | 17391.47 | 16702.4365 | 16040.7019 | 15405.1846 | 14794.8458 | 14208.6881 | 13645.7534 | 13105.1217 | 12585.9092 | 12070.4863 | 11576.1711 | 11102.0994 | 10647.442 | 10211.4039 | 9793.2226 | 9392.1668 | 9007.5352 | 8638.6552 | 8284.8817 | 7962.1658 | 7652.0205 | 7353.9561 | 7067.502 | 6792.206 | 6527.6334 | 6273.3665 | 6029.0039 | 5794.1599 | 333021.1026 | 5 | 6 | 7 | 8 | 9 | 10 | 11 | 12 | 13 | 14 | 15 | 16 | 17 | 18 | 19 | 20 | 21 | 22 | 23 | 24 | 25 | 26 | 27 | 28 | 29 | 30 | 31 | 32 | 33 | 34
2 | MHTH, a.s. - závod Bratislava | Prekládka HV DN 300 Mlynská dolina | 30 | 2024 - 2025 | 0 | -0.12 | -0.09 | 0 | -0.01 | 0 | 6014.4248 | 6102.8368 | 6175.4606 | 6248.9486 | 6323.3111 | 6376.4269 | 6429.9889 | 6484.0008 | 6538.4664 | 6593.3895 | 6648.774 | 6704.6237 | 6760.9425 | 6817.7344 | 6875.0034 | 6923.1284 | 6971.5903 | 7020.3914 | 7069.5342 | 7119.0209 | 7168.8541 | 7219.036 | 7269.5693 | 7320.4563 | 7371.6995 | 7438.7819 | 7506.4749 | 7574.7838 | 7643.7143 | 7713.2721 | 6014.4248 | 12117.2616 | 18292.7222 | 24541.6708 | 30864.9818 | 37241.4087 | 43671.3975 | 50155.3983 | 56693.8647 | 63287.2542 | 69936.0281 | 76640.6518 | 83401.5943 | 90219.3287 | 97094.3321 | 104017.4605 | 110989.0508 | 118009.4422 | 125078.9764 | 132197.9973 | 139366.8514 | 146585.8874 | 153855.4567 | 161175.913 | 168547.6125 | 175986.3944 | 183492.8692 | 191067.653 | 198711.3673 | 206424.6394 | 5195.4863 | 5020.819 | 4838.635 | 4663.0616 | 4493.8591 | 4315.8167 | 4144.8281 | 3980.614 | 3822.9059 | 3671.446 | 3525.9868 | 3386.2905 | 3252.1289 | 3123.2827 | 2999.5412 | 2876.7028 | 2758.895 | 2645.9117 | 2537.5553 | 2433.6364 | 2333.9732 | 2238.3914 | 2146.724 | 2058.8105 | 1974.4973 | 1897.5859 | 1823.6704 | 1752.6341 | 1684.3649 | 1618.7548 | 93216.8097 | 3 | 4 | 5 | 6 | 7 | 8 | 9 | 10 | 11 | 12 | 13 | 14 | 15 | 16 | 17 | 18 | 19 | 20 | 21 | 22 | 23 | 24 | 25 | 26 | 27 | 28 | 29 | 30 | 31 | 32
3 | MHTH, a.s. - závod Bratislava | Výstavba technológie na vysoko účinnú kombinovanú výrobu elektriny a tepla ako náhrady za súčasné zdroje v SCZT Západ | 30 | 2024 - 2027 | 0 | -15.3 | 0 | 0 | 0 | 0 | 472913.2566 | 478540.9244 | 484235.5614 | 488303.1401 | 492404.8865 | 496541.0875 | 500712.0327 | 504918.0137 | 509159.3251 | 513436.2634 | 517749.128 | 522098.2207 | 526483.8457 | 530169.2326 | 533880.4173 | 537617.5802 | 541380.9033 | 545170.5696 | 548986.7636 | 552829.6709 | 556699.4786 | 560596.375 | 564520.5496 | 569657.6866 | 574841.5715 | 580072.6298 | 585351.2908 | 590677.9875 | 596053.1572 | 601477.2409 | 472913.2566 | 951454.181 | 1435689.7424 | 1923992.8825 | 2416397.769 | 2912938.8565 | 3413650.8892 | 3918568.9029 | 4427728.228 | 4941164.4913 | 5458913.6193 | 5981011.84 | 6507495.6857 | 7037664.9184 | 7571545.3356 | 8109162.9158 | 8650543.8191 | 9195714.3887 | 9744701.1522 | 10297530.8231 | 10854230.3017 | 11414826.6767 | 11979347.2263 | 12549004.9128 | 13123846.4844 | 13703919.1142 | 14289270.405 | 14879948.3925 | 15476001.5497 | 16077478.7906 | 370539.911 | 357094.6057 | 344137.1729 | 330502.7858 | 317408.5802 | 304833.1546 | 292755.9553 | 281157.2432 | 270018.061 | 259320.2025 | 249046.1831 | 239179.2105 | 229703.158 | 220296.2667 | 211274.6101 | 202622.4118 | 194324.5416 | 186366.4889 | 178734.3375 | 171414.7408 | 164394.899 | 157662.5365 | 151205.8802 | 145316.0512 | 139655.645 | 134215.7251 | 128987.7031 | 123963.3249 | 119134.6583 | 114494.0797 | 6589760.1242 | 5 | 6 | 7 | 8 | 9 | 10 | 11 | 12 | 13 | 14 | 15 | 16 | 17 | 18 | 19 | 20 | 21 | 22 | 23 | 24 | 25 | 26 | 27 | 28 | 29 | 30 | 31 | 32 | 33 | 34
4 | MHTH, a.s. - závod Bratislava | Výstavba technológie navysoko účinnú kombinovanú výrobu elektriny a tepla ako náhrady za súčasné zdroje v SCZT Východ | 30 | 2024 - 2027 | 0 | -36.3 | -1.3 | 0 | -0.5 | 0 | 1204166.8611 | 1218496.4468 | 1232996.5545 | 1243353.7255 | 1253797.8968 | 1264329.7992 | 1274950.1695 | 1285659.7509 | 1296459.2928 | 1307349.5509 | 1318331.2871 | 1329405.2699 | 1340572.2742 | 1349956.2801 | 1359405.974 | 1368921.8159 | 1378504.2686 | 1388153.7985 | 1397870.875 | 1407655.9712 | 1417509.563 | 1427432.1299 | 1437424.1548 | 1450504.7146 | 1463704.3075 | 1477024.0167 | 1490464.9353 | 1504028.1662 | 1517714.8225 | 1531526.0274 | 1204166.8611 | 2422663.3079 | 3655659.8623 | 4899013.5878 | 6152811.4847 | 7417141.2838 | 8692091.4533 | 9977751.2042 | 11274210.497 | 12581560.0478 | 13899891.3349 | 15229296.6048 | 16569868.879 | 17919825.159 | 19279231.1331 | 20648152.9489 | 22026657.2175 | 23414811.016 | 24812681.891 | 26220337.8622 | 27637847.4251 | 29065279.555 | 30502703.7099 | 31953208.4245 | 33416912.732 | 34893936.7487 | 36384401.684 | 37888429.8502 | 39406144.6727 | 40937670.7001 | 943496.2445 | 909260.8093 | 876267.6314 | 841550.7424 | 808209.3034 | 776188.8205 | 745436.9587 | 715903.4563 | 687540.0432 | 660300.3615 | 634139.89 | 609015.8715 | 584887.2427 | 560934.7175 | 537963.1053 | 515932.2353 | 494803.5818 | 474540.197 | 455106.6461 | 436468.9454 | 418594.5029 | 401452.0613 | 385011.6436 | 370014.5233 | 355601.5767 | 341750.0486 | 328438.0705 | 315644.6257 | 303349.516 | 291533.3301 | 16779336.7025 | 5 | 6 | 7 | 8 | 9 | 10 | 11 | 12 | 13 | 14 | 15 | 16 | 17 | 18 | 19 | 20 | 21 | 22 | 23 | 24 | 25 | 26 | 27 | 28 | 29 | 30 | 31 | 32 | 33 | 34
5 | MHTH, a.s. - závod Bratislava | Výmena tepelnej izolácie a oplechovania HV potrubí BA východ napájač JUH, Akumulácia tepelnej energie | 30 | 2024 - 2025 | 0 | -0.3 | 0 | 0 | -0.002 | 0 | 9285.9222 | 9422.4252 | 9534.5521 | 9648.0132 | 9762.8246 | 9844.8323 | 9927.5289 | 10010.9202 | 10095.0119 | 10179.81 | 10265.3204 | 10351.5491 | 10438.5021 | 10526.1855 | 10614.6055 | 10688.9077 | 10763.7301 | 10839.0762 | 10914.9497 | 10991.3544 | 11068.2938 | 11145.7719 | 11223.7923 | 11302.3588 | 11381.4754 | 11485.0468 | 11589.5607 | 11695.0257 | 11801.4504 | 11908.8436 | 9285.9222 | 18708.3474 | 28242.8994 | 37890.9127 | 47653.7373 | 57498.5696 | 67426.0985 | 77437.0187 | 87532.0306 | 97711.8406 | 107977.161 | 118328.71 | 128767.2121 | 139293.3976 | 149908.0031 | 160596.9108 | 171360.6409 | 182199.7171 | 193114.6668 | 204106.0211 | 215174.315 | 226320.0869 | 237543.8792 | 248846.238 | 260227.7134 | 271712.7601 | 283302.3208 | 294997.3466 | 306798.797 | 318707.6406 | 8021.5287 | 7751.8525 | 7470.571 | 7199.496 | 6938.2572 | 6663.37 | 6399.3737 | 6145.8366 | 5902.3444 | 5668.4991 | 5443.9186 | 5228.2357 | 5021.098 | 4822.1669 | 4631.1172 | 4441.4619 | 4259.5735 | 4085.1338 | 3917.8379 | 3757.3931 | 3603.5189 | 3455.9462 | 3314.417 | 3178.6837 | 3048.509 | 2929.7624 | 2815.6411 | 2705.9652 | 2600.5614 | 2499.2634 | 143921.334 | 3 | 4 | 5 | 6 | 7 | 8 | 9 | 10 | 11 | 12 | 13 | 14 | 15 | 16 | 17 | 18 | 19 | 20 | 21 | 22 | 23 | 24 | 25 | 26 | 27 | 28 | 29 | 30 | 31 | 32
6 | MHTH, a.s. - závod Bratislava | Výstavba technológie na vysoko účinnú kombinovanú výrobu elektriny a tepla ako náhrady za súčasné zdroje v SCZT Západ - Akumulácia | 30 | 2024 - 2025 | 0 | -0.2 | 0 | 0 | 0 | 0 | 6020.6696 | 6109.1735 | 6181.8726 | 6255.4369 | 6329.8766 | 6383.0476 | 6436.6652 | 6490.7332 | 6545.2553 | 6600.2355 | 6655.6775 | 6711.5851 | 6767.9625 | 6824.8133 | 6882.1418 | 6930.3168 | 6978.829 | 7027.6808 | 7076.8746 | 7126.4127 | 7176.2976 | 7226.5316 | 7277.1174 | 7328.0572 | 7379.3536 | 7446.5057 | 7514.2689 | 7582.6488 | 7651.6509 | 7721.2809 | 6020.6696 | 12129.8431 | 18311.7157 | 24567.1527 | 30897.0293 | 37280.0769 | 43716.742 | 50207.4752 | 56752.7305 | 63352.966 | 70008.6435 | 76720.2286 | 83488.1911 | 90313.0044 | 97195.1462 | 104125.4629 | 111104.2919 | 118131.9727 | 125208.8473 | 132335.2599 | 139511.5575 | 146738.0892 | 154015.2065 | 161343.2637 | 168722.6173 | 176169.123 | 183683.3919 | 191266.0407 | 198917.6915 | 206638.9724 | 5200.8808 | 5026.0321 | 4843.659 | 4667.9033 | 4498.5251 | 4320.2979 | 4149.1318 | 3984.7471 | 3826.8752 | 3675.2581 | 3529.6479 | 3389.8066 | 3255.5057 | 3126.5256 | 3002.6557 | 2879.6898 | 2761.7596 | 2648.659 | 2540.1901 | 2436.1633 | 2336.3966 | 2240.7156 | 2148.9529 | 2060.9482 | 1976.5475 | 1899.5562 | 1825.564 | 1754.4539 | 1686.1138 | 1620.4356 | 93313.5977 | 3 | 4 | 5 | 6 | 7 | 8 | 9 | 10 | 11 | 12 | 13 | 14 | 15 | 16 | 17 | 18 | 19 | 20 | 21 | 22 | 23 | 24 | 25 | 26 | 27 | 28 | 29 | 30 | 31 | 32
7 | MHTH, a.s. - závod Bratislava | Modernizácia rozšírenia HV pre oblasť Dúbravka | 30 | 2025 - 2026 | 0 | -0.1 | -0.05 | 0 | -0.012 | 0 | 5242.1366 | 5304.518 | 5367.6418 | 5431.5167 | 5477.1415 | 5523.1495 | 5569.5439 | 5616.3281 | 5663.5052 | 5711.0787 | 5759.0518 | 5807.4278 | 5856.2102 | 5905.4023 | 5946.7402 | 5988.3673 | 6030.2859 | 6072.4979 | 6115.0054 | 6157.8104 | 6200.9151 | 6244.3215 | 6288.0318 | 6332.048 | 6389.6696 | 6447.8156 | 6506.4907 | 6565.6998 | 6625.4477 | 6685.7393 | 5242.1366 | 10546.6546 | 15914.2964 | 21345.8132 | 26822.9547 | 32346.1041 | 37915.648 | 43531.9761 | 49195.4814 | 54906.5601 | 60665.6118 | 66473.0396 | 72329.2498 | 78234.6521 | 84181.3923 | 90169.7596 | 96200.0455 | 102272.5435 | 108387.5489 | 114545.3593 | 120746.2744 | 126990.5959 | 133278.6277 | 139610.6757 | 146000.3453 | 152448.1609 | 158954.6517 | 165520.3515 | 172145.7992 | 178831.5384 | 4528.3547 | 4364.0401 | 4205.6878 | 4053.0814 | 3892.5022 | 3738.285 | 3590.1777 | 3447.9383 | 3311.3342 | 3180.1423 | 3054.1481 | 2933.1457 | 2816.9372 | 2705.3329 | 2594.543 | 2488.2903 | 2386.3889 | 2288.6606 | 2194.9345 | 2105.0467 | 2018.84 | 1936.1637 | 1856.8732 | 1780.8298 | 1711.4623 | 1644.7967 | 1580.728 | 1519.1549 | 1459.9802 | 1403.1105 | 80790.9108 | 3 | 4 | 5 | 6 | 7 | 8 | 9 | 10 | 11 | 12 | 13 | 14 | 15 | 16 | 17 | 18 | 19 | 20 | 21 | 22 | 23 | 24 | 25 | 26 | 27 | 28 | 29 | 30 | 31 | 32
8 | MHTH, a.s. - závod Bratislava | Rekonštrukcia vodného hospodárstva | 30 | 2028 | 0 | -0.12 | -0.09 | 0 | -0.01 | 0 | 6248.9486 | 6323.3111 | 6376.4269 | 6429.9889 | 6484.0008 | 6538.4664 | 6593.3895 | 6648.774 | 6704.6237 | 6760.9425 | 6817.7344 | 6875.0034 | 6923.1284 | 6971.5903 | 7020.3914 | 7069.5342 | 7119.0209 | 7168.8541 | 7219.036 | 7269.5693 | 7320.4563 | 7371.6995 | 7438.7819 | 7506.4749 | 7574.7838 | 7643.7143 | 7713.2721 | 7783.4629 | 7854.2924 | 7925.7665 | 6248.9486 | 12572.2596 | 18948.6865 | 25378.6753 | 31862.6761 | 38401.1425 | 44994.532 | 51643.3059 | 58347.9296 | 65108.8721 | 71926.6065 | 78801.6099 | 85724.7383 | 92696.3286 | 99716.72 | 106786.2542 | 113905.2751 | 121074.1292 | 128293.1652 | 135562.7345 | 142883.1908 | 150254.8903 | 157693.6722 | 165200.147 | 172774.9308 | 180418.6451 | 188131.9172 | 195915.3801 | 203769.6725 | 211695.439 | 5667.9806 | 5462.3138 | 5245.9022 | 5038.0645 | 4838.4612 | 4646.766 | 4462.6655 | 4285.859 | 4116.0573 | 3952.9831 | 3796.3696 | 3645.9611 | 3496.6503 | 3353.4541 | 3216.1222 | 3084.4143 | 2958.1002 | 2836.959 | 2720.7788 | 2609.3564 | 2502.497 | 2400.0138 | 2306.5276 | 2216.6828 | 2130.3378 | 2047.356 | 1967.6066 | 1890.9637 | 1817.3061 | 1746.5177 | 100461.0284 | 2 | 3 | 4 | 5 | 6 | 7 | 8 | 9 | 10 | 11 | 12 | 13 | 14 | 15 | 16 | 17 | 18 | 19 | 20 | 21 | 22 | 23 | 24 | 25 | 26 | 27 | 28 | 29 | 30 | 31
9 | MHTH, a.s. - závod Košice | Modernizácia nadzemných častí primárnych napájačov SCZT | 20 | 2024 - 2025 | 0 | -0.5983 | -0.0032 | 0 | -0.0271 | 0 | 21505.0548 | 21821.1791 | 22080.8511 | 22343.6132 | 22609.5022 | 22799.4221 | 22990.9372 | 23184.0611 | 23378.8072 | 23575.1892 | 23773.2208 | 23972.9158 | 24174.2883 | 24377.3523 | 24582.1221 | 24754.1969 | 24927.4763 | 25101.9687 | 25277.6824 | 25454.6262 | 25632.8086 | 25812.2383 | 25992.9239 | 26174.8744 | 26358.0985 | 26597.9572 | 26839.9986 | 27084.2426 | 27330.7092 | 27579.4187 | 21505.0548 | 43326.2339 | 65407.085 | 87750.6982 | 110360.2004 | 133159.6225 | 156150.5597 | 179334.6208 | 202713.428 | 226288.6171 | 250061.8379 | 274034.7537 | 298209.042 | 322586.3943 | 347168.5164 | 371922.7133 | 396850.1897 | 421952.1583 | 447229.8407 | 472684.4669 | 498317.2755 | 524129.5138 | 550122.4377 | 576297.3121 | 602655.4106 | 629253.3678 | 656093.3664 | 683177.609 | 710508.3182 | 738087.7369 | 18576.8749 | 17952.338 | 17300.9246 | 16673.1482 | 16068.1511 | 15431.5463 | 14820.1631 | 14233.0024 | 13669.1044 | 13127.5475 | 12607.4465 | 12107.9515 | 11628.246 | 11167.546 | 10725.0984 | 10285.8801 | 9864.6488 | 9460.668 | 9073.2311 | 8701.6607 | 0 | 0 | 0 | 0 | 0 | 0 | 0 | 0 | 0 | 0 | 263475.1777 | 3 | 4 | 5 | 6 | 7 | 8 | 9 | 10 | 11 | 12 | 13 | 14 | 15 | 16 | 17 | 18 | 19 | 20 | 21 | 22 | 0 | 0 | 0 | 0 | 0 | 0 | 0 | 0 | 0 | 0
10 | MHTH, a.s. - závod Košice | 2. časť - Modernizácia nadzemných častí primárnych napájačov SCZT | 20 | 2024 - 2025 | 0 | -0.6178 | -0.0034 | 0 | -0.0281 | 0 | 22222.0343 | 22548.6982 | 22817.0277 | 23088.5504 | 23363.3041 | 23559.5559 | 23757.4561 | 23957.0188 | 24158.2577 | 24361.1871 | 24565.8211 | 24772.174 | 24980.2602 | 25190.0944 | 25401.6912 | 25579.503 | 25758.5596 | 25938.8695 | 26120.4416 | 26303.2847 | 26487.4077 | 26672.8195 | 26859.5292 | 27047.546 | 27236.8788 | 27484.7344 | 27734.8455 | 27987.2325 | 28241.9164 | 28498.9178 | 22222.0343 | 44770.7326 | 67587.7603 | 90676.3107 | 114039.6148 | 137599.1707 | 161356.6268 | 185313.6456 | 209471.9033 | 233833.0905 | 258398.9115 | 283171.0855 | 308151.3457 | 333341.4401 | 358743.1314 | 384322.6344 | 410081.194 | 436020.0635 | 462140.505 | 488443.7897 | 514931.1974 | 541604.0169 | 568463.5461 | 595511.0921 | 622747.9708 | 650232.7052 | 677967.5507 | 705954.7832 | 734196.6996 | 762695.6174 | 19196.2288 | 18550.8698 | 17877.7383 | 17229.0318 | 16603.8641 | 15946.0348 | 15314.2681 | 14707.5313 | 14124.833 | 13565.2205 | 13027.7794 | 12511.6312 | 12015.9323 | 11539.8725 | 11082.6737 | 10628.8119 | 10193.5367 | 9776.0871 | 9375.7331 | 8991.7745 | 0 | 0 | 0 | 0 | 0 | 0 | 0 | 0 | 0 | 0 | 272259.4527 | 3 | 4 | 5 | 6 | 7 | 8 | 9 | 10 | 11 | 12 | 13 | 14 | 15 | 16 | 17 | 18 | 19 | 20 | 21 | 22 | 0 | 0 | 0 | 0 | 0 | 0 | 0 | 0 | 0 | 0
11 | MHTH, a.s. - závod Košice | Využitie geotermálnej energie v Košickej kotline | 40 | 2022-2028 | 0 | -56.914 | -0.31 | 0 | -2.587 | 0 | 2126738.1399 | 2152046.3238 | 2170123.5129 | 2188352.5504 | 2206734.7118 | 2225271.2834 | 2243963.5622 | 2262812.8561 | 2281820.4841 | 2300987.7762 | 2320316.0735 | 2339806.7285 | 2356185.3756 | 2372678.6733 | 2389287.424 | 2406012.4359 | 2422854.523 | 2439814.5046 | 2456893.2062 | 2474091.4586 | 2491410.0988 | 2508849.9695 | 2531680.5042 | 2554718.7968 | 2577966.7379 | 2601426.2352 | 2625099.2139 | 2648987.6168 | 2673093.4041 | 2697418.5541 | 2126738.1399 | 4278784.4637 | 6448907.9766 | 8637260.5271 | 10843995.2389 | 13069266.5223 | 15313230.0845 | 17576042.9407 | 19857863.4248 | 22158851.201 | 24479167.2745 | 26818974.003 | 29175159.3786 | 31547838.0519 | 33937125.4759 | 36343137.9118 | 38765992.4348 | 41205806.9394 | 43662700.1456 | 46136791.6042 | 48628201.7031 | 51137051.6726 | 53668732.1769 | 56223450.9737 | 58801417.7116 | 61402843.9468 | 64027943.1607 | 66676930.7775 | 69350024.1816 | 72047442.7357 | 1439460.0858 | 1387228.2484 | 1332267.5864 | 1279484.4135 | 1228792.4595 | 1180108.8726 | 1133354.083 | 1088451.6736 | 1045328.2549 | 1003913.345 | 964139.2544 | 925940.9753 | 888021.4878 | 851654.8935 | 816777.5979 | 783328.6105 | 751249.4389 | 720483.9857 | 690978.451 | 662681.2382 | 635542.8637 | 609515.8703 | 585773.7759 | 562956.4926 | 541027.9969 | 519953.6682 | 499700.2349 | 480235.7209 | 461529.3962 | 443551.7273 | 25513432.7027 | 8 | 9 | 10 | 11 | 12 | 13 | 14 | 15 | 16 | 17 | 18 | 19 | 20 | 21 | 22 | 23 | 24 | 25 | 26 | 27 | 28 | 29 | 30 | 31 | 32 | 33 | 34 | 35 | 36 | 37
12 | MHTH, a.s. - závod Košice | Akumulácia elektrickej energie (AEE) | 15 | 2024-2025 | 0 | -0.182 | -0.001 | 0 | -0.008 | 0 | 6511.0073 | 6606.7191 | 6685.339 | 6764.8946 | 6845.3968 | 6902.8981 | 6960.8825 | 7019.3539 | 7078.3165 | 7137.7743 | 7197.7316 | 7258.1926 | 7319.1614 | 7380.6424 | 7442.6398 | 7494.7382 | 7547.2014 | 7600.0318 | 7653.232 | 7706.8047 | 7760.7523 | 7815.0776 | 7869.7831 | 7924.8716 | 7980.3457 | 8052.9668 | 8126.2488 | 8200.1977 | 8274.8195 | 8350.1203 | 6511.0073 | 13117.7263 | 19803.0654 | 26567.9599 | 33413.3567 | 40316.2549 | 47277.1374 | 54296.4913 | 61374.8078 | 68512.5821 | 75710.3137 | 82968.5063 | 90287.6677 | 97668.3101 | 105110.9498 | 112605.688 | 120152.8894 | 127752.9212 | 135406.1533 | 143112.9579 | 150873.7102 | 158688.7878 | 166558.5709 | 174483.4424 | 182463.7881 | 190516.7549 | 198643.0038 | 206843.2014 | 215118.0209 | 223468.1413 | 5624.4529 | 5435.3641 | 5238.1381 | 5048.0685 | 4864.8957 | 4672.1532 | 4487.0469 | 4309.2744 | 4138.545 | 3974.5798 | 3817.1108 | 3665.8805 | 3520.6418 | 3381.1573 | 3247.1991 | 0 | 0 | 0 | 0 | 0 | 0 | 0 | 0 | 0 | 0 | 0 | 0 | 0 | 0 | 0 | 65424.508 | 3 | 4 | 5 | 6 | 7 | 8 | 9 | 10 | 11 | 12 | 13 | 14 | 15 | 16 | 17 | 0 | 0 | 0 | 0 | 0 | 0 | 0 | 0 | 0 | 0 | 0 | 0 | 0 | 0 | 0
13 | MHTH, a.s. - závod Košice | Revitalizácia a rekultivácia odkaliska | 40 | 2026 | 0 | 0 | 0 | 0 | 0 | 0 | 0 | 0 | 0 | 0 | 0 | 0 | 0 | 0 | 0 | 0 | 0 | 0 | 0 | 0 | 0 | 0 | 0 | 0 | 0 | 0 | 0 | 0 | 0 | 0 | 0 | 0 | 0 | 0 | 0 | 0 | 0 | 0 | 0 | 0 | 0 | 0 | 0 | 0 | 0 | 0 | 0 | 0 | 0 | 0 | 0 | 0 | 0 | 0 | 0 | 0 | 0 | 0 | 0 | 0 | 0 | 0 | 0 | 0 | 0 | 0 | 0 | 0 | 0 | 0 | 0 | 0 | 0 | 0 | 0 | 0 | 0 | 0 | 0 | 0 | 0 | 0 | 0 | 0 | 0 | 0 | 0 | 0 | 0 | 0 | 0 | 0 | 0 | 0 | 0 | 0 | 0 | 2 | 3 | 4 | 5 | 6 | 7 | 8 | 9 | 10 | 11 | 12 | 13 | 14 | 15 | 16 | 17 | 18 | 19 | 20 | 21 | 22 | 23 | 24 | 25 | 26 | 27 | 28 | 29 | 30 | 31
14 | MHTH, a.s. - závod Košice | Napojenie sídliska Podhradová na SCZT | 30 | 2027 | 0 | 0 | 0 | 0 | 0 | 0 | 0 | 0 | 0 | 0 | 0 | 0 | 0 | 0 | 0 | 0 | 0 | 0 | 0 | 0 | 0 | 0 | 0 | 0 | 0 | 0 | 0 | 0 | 0 | 0 | 0 | 0 | 0 | 0 | 0 | 0 | 0 | 0 | 0 | 0 | 0 | 0 | 0 | 0 | 0 | 0 | 0 | 0 | 0 | 0 | 0 | 0 | 0 | 0 | 0 | 0 | 0 | 0 | 0 | 0 | 0 | 0 | 0 | 0 | 0 | 0 | 0 | 0 | 0 | 0 | 0 | 0 | 0 | 0 | 0 | 0 | 0 | 0 | 0 | 0 | 0 | 0 | 0 | 0 | 0 | 0 | 0 | 0 | 0 | 0 | 0 | 0 | 0 | 0 | 0 | 0 | 0 | 2 | 3 | 4 | 5 | 6 | 7 | 8 | 9 | 10 | 11 | 12 | 13 | 14 | 15 | 16 | 17 | 18 | 19 | 20 | 21 | 22 | 23 | 24 | 25 | 26 | 27 | 28 | 29 | 30 | 31
15 | MHTH, a.s. - závod Košice | Zosieťovanie SCZT - Prepojenie sídliska Mier a Ťahanovce | 30 | 2028 | 0 | 0 | 0 | 0 | 0 | 0 | 0 | 0 | 0 | 0 | 0 | 0 | 0 | 0 | 0 | 0 | 0 | 0 | 0 | 0 | 0 | 0 | 0 | 0 | 0 | 0 | 0 | 0 | 0 | 0 | 0 | 0 | 0 | 0 | 0 | 0 | 0 | 0 | 0 | 0 | 0 | 0 | 0 | 0 | 0 | 0 | 0 | 0 | 0 | 0 | 0 | 0 | 0 | 0 | 0 | 0 | 0 | 0 | 0 | 0 | 0 | 0 | 0 | 0 | 0 | 0 | 0 | 0 | 0 | 0 | 0 | 0 | 0 | 0 | 0 | 0 | 0 | 0 | 0 | 0 | 0 | 0 | 0 | 0 | 0 | 0 | 0 | 0 | 0 | 0 | 0 | 0 | 0 | 0 | 0 | 0 | 0 | 2 | 3 | 4 | 5 | 6 | 7 | 8 | 9 | 10 | 11 | 12 | 13 | 14 | 15 | 16 | 17 | 18 | 19 | 20 | 21 | 22 | 23 | 24 | 25 | 26 | 27 | 28 | 29 | 30 | 31
16 | MHTH, a.s. - závod Košice | Rekonštrukcia turbíny TG2 | 12 | 2027 | 0 | 0 | 0 | 0 | 0 | 0 | 0 | 0 | 0 | 0 | 0 | 0 | 0 | 0 | 0 | 0 | 0 | 0 | 0 | 0 | 0 | 0 | 0 | 0 | 0 | 0 | 0 | 0 | 0 | 0 | 0 | 0 | 0 | 0 | 0 | 0 | 0 | 0 | 0 | 0 | 0 | 0 | 0 | 0 | 0 | 0 | 0 | 0 | 0 | 0 | 0 | 0 | 0 | 0 | 0 | 0 | 0 | 0 | 0 | 0 | 0 | 0 | 0 | 0 | 0 | 0 | 0 | 0 | 0 | 0 | 0 | 0 | 0 | 0 | 0 | 0 | 0 | 0 | 0 | 0 | 0 | 0 | 0 | 0 | 0 | 0 | 0 | 0 | 0 | 0 | 0 | 0 | 0 | 0 | 0 | 0 | 0 | 2 | 3 | 4 | 5 | 6 | 7 | 8 | 9 | 10 | 11 | 12 | 13 | 0 | 0 | 0 | 0 | 0 | 0 | 0 | 0 | 0 | 0 | 0 | 0 | 0 | 0 | 0 | 0 | 0 | 0
17 | MHTH, a.s. - závod Košice | Zosieťovanie SCZT - Prepojenie sídliska KVP a Terasa | 30 | 2028 | 0 | 0 | 0 | 0 | 0 | 0 | 0 | 0 | 0 | 0 | 0 | 0 | 0 | 0 | 0 | 0 | 0 | 0 | 0 | 0 | 0 | 0 | 0 | 0 | 0 | 0 | 0 | 0 | 0 | 0 | 0 | 0 | 0 | 0 | 0 | 0 | 0 | 0 | 0 | 0 | 0 | 0 | 0 | 0 | 0 | 0 | 0 | 0 | 0 | 0 | 0 | 0 | 0 | 0 | 0 | 0 | 0 | 0 | 0 | 0 | 0 | 0 | 0 | 0 | 0 | 0 | 0 | 0 | 0 | 0 | 0 | 0 | 0 | 0 | 0 | 0 | 0 | 0 | 0 | 0 | 0 | 0 | 0 | 0 | 0 | 0 | 0 | 0 | 0 | 0 | 0 | 0 | 0 | 0 | 0 | 0 | 0 | 2 | 3 | 4 | 5 | 6 | 7 | 8 | 9 | 10 | 11 | 12 | 13 | 14 | 15 | 16 | 17 | 18 | 19 | 20 | 21 | 22 | 23 | 24 | 25 | 26 | 27 | 28 | 29 | 30 | 31
18 | MHTH, a.s. - závod Žilina | Nový zdroj tepla a elektrickej energie - plynové motory a transformátor T10 | 12 | 2024-2026 | 0 | -28.1 | -18.8 | -1.7 | 0 | 0 | 1220868.4917 | 1235396.8267 | 1250098.049 | 1264974.2157 | 1275599.9992 | 1286315.0391 | 1297120.0855 | 1308015.8942 | 1319003.2277 | 1330082.8548 | 1341255.5508 | 1352522.0974 | 1363883.283 | 1375339.9026 | 1384967.2819 | 1394662.0529 | 1404424.6873 | 1414255.6601 | 1424155.4497 | 1434124.5379 | 1444163.4096 | 1454272.5535 | 1464452.4614 | 1474703.6286 | 1488123.4316 | 1501665.3548 | 1515330.5096 | 1529120.0172 | 1543035.0094 | 1557076.628 | 1220868.4917 | 2456265.3184 | 3706363.3673 | 4971337.5831 | 6246937.5822 | 7533252.6214 | 8830372.7069 | 10138388.6011 | 11457391.8288 | 12787474.6836 | 14128730.2344 | 15481252.3318 | 16845135.6148 | 18220475.5175 | 19605442.7994 | 21000104.8523 | 22404529.5396 | 23818785.1997 | 25242940.6494 | 26677065.1872 | 28121228.5969 | 29575501.1504 | 31039953.6117 | 32514657.2403 | 34002780.672 | 35504446.0268 | 37019776.5364 | 38548896.5536 | 40091931.563 | 41649008.1909 | 1004411.5295 | 967965.7397 | 932842.4114 | 898993.5582 | 863376.2896 | 829170.1433 | 796319.2119 | 764769.8031 | 734470.3519 | 705371.336 | 677425.1955 | 650586.2544 | 0 | 0 | 0 | 0 | 0 | 0 | 0 | 0 | 0 | 0 | 0 | 0 | 0 | 0 | 0 | 0 | 0 | 0 | 9825701.8246 | 4 | 5 | 6 | 7 | 8 | 9 | 10 | 11 | 12 | 13 | 14 | 15 | 0 | 0 | 0 | 0 | 0 | 0 | 0 | 0 | 0 | 0 | 0 | 0 | 0 | 0 | 0 | 0 | 0 | 0
19 | MHTH, a.s. - závod Žilina | Ekologizácia teplárne Žilina - vybudovanie multipalivového kotla a ukončenie uhoľnej prevádzky | 20 | 2024-2027 | 0 | -12 | -91 | -1 | 0 | 0 | 1614942.9811 | 1634160.8026 | 1653607.3161 | 1667497.6176 | 1681504.5976 | 1695629.2362 | 1709872.5218 | 1724235.451 | 1738719.0287 | 1753324.2686 | 1768052.1924 | 1782903.8309 | 1797880.223 | 1810465.3846 | 1823138.6423 | 1835900.6128 | 1848751.9171 | 1861693.1805 | 1874725.0328 | 1887848.108 | 1901063.0447 | 1914370.4861 | 1927771.0795 | 1945313.7963 | 1963016.1518 | 1980879.5988 | 1998905.6032 | 2017095.6441 | 2035451.2145 | 2053973.8206 | 1614942.9811 | 3249103.7837 | 4902711.0998 | 6570208.7174 | 8251713.3149 | 9947342.5511 | 11657215.0729 | 13381450.5238 | 15120169.5526 | 16873493.8211 | 18641546.0136 | 20424449.8444 | 22222330.0675 | 24032795.4521 | 25855934.0943 | 27691834.7071 | 29540586.6242 | 31402279.8047 | 33277004.8374 | 35164852.9454 | 37065915.9902 | 38980286.4762 | 40908057.5557 | 42853371.3519 | 44816387.5038 | 46797267.1026 | 48796172.7057 | 50813268.3499 | 52848719.5644 | 54902693.3849 | 1265350.083 | 1219435.9515 | 1175187.8469 | 1128628.0237 | 1083912.8563 | 1040969.2612 | 999727.0505 | 960118.8168 | 922079.8237 | 885547.8993 | 850463.3349 | 816768.7875 | 784409.186 | 752285.7622 | 721477.8691 | 691931.6326 | 663595.3847 | 636419.5738 | 610356.6769 | 585361.1178 | 0 | 0 | 0 | 0 | 0 | 0 | 0 | 0 | 0 | 0 | 17794026.9383 | 5 | 6 | 7 | 8 | 9 | 10 | 11 | 12 | 13 | 14 | 15 | 16 | 17 | 18 | 19 | 20 | 21 | 22 | 23 | 24 | 0 | 0 | 0 | 0 | 0 | 0 | 0 | 0 | 0 | 0
20 | MHTH, a.s. - závod Žilina | Vytesnenie pary II. etapa - Stavebné úpravy existujúcich rozvodov tepla a zmena média z parného na horúcovodné II. etapa – Vetva V2 (AUPARK – ŽT) | 30 | 2024-2026 | 0 | -1.14 | -1.19 | -0.13 | 0 | 0 | 59397.2515 | 60104.0788 | 60819.3173 | 61543.0672 | 62060.0289 | 62581.3332 | 63107.0164 | 63637.1153 | 64171.6671 | 64710.7091 | 65254.279 | 65802.415 | 66355.1553 | 66912.5386 | 67380.9263 | 67852.5928 | 68327.561 | 68805.8539 | 69287.4949 | 69772.5074 | 70260.9149 | 70752.7413 | 71248.0105 | 71746.7466 | 72399.642 | 73058.4787 | 73723.3109 | 74394.193 | 75071.1801 | 75754.3279 | 59397.2515 | 119501.3302 | 180320.6475 | 241863.7147 | 303923.7436 | 366505.0768 | 429612.0932 | 493249.2085 | 557420.8756 | 622131.5847 | 687385.8637 | 753188.2787 | 819543.434 | 886455.9725 | 953836.8989 | 1021689.4917 | 1090017.0527 | 1158822.9066 | 1228110.4015 | 1297882.9089 | 1368143.8238 | 1438896.5651 | 1510144.5756 | 1581891.3221 | 1654290.9641 | 1727349.4428 | 1801072.7537 | 1875466.9466 | 1950538.1268 | 2026292.4547 | 48866.2658 | 47093.1184 | 45384.311 | 43737.5088 | 42004.6704 | 40340.4854 | 38742.2337 | 37207.3033 | 35733.1854 | 34317.4706 | 32957.8451 | 31652.0867 | 30398.0612 | 29193.7189 | 27998.1666 | 26851.5751 | 25751.9391 | 24697.3359 | 23685.9212 | 22715.9263 | 21785.6551 | 20893.4806 | 20037.8428 | 19217.2455 | 18468.688 | 17749.2886 | 17057.9116 | 16393.4653 | 15754.9008 | 15141.2099 | 871828.8173 | 4 | 5 | 6 | 7 | 8 | 9 | 10 | 11 | 12 | 13 | 14 | 15 | 16 | 17 | 18 | 19 | 20 | 21 | 22 | 23 | 24 | 25 | 26 | 27 | 28 | 29 | 30 | 31 | 32 | 33
21 | MHTH, a.s. - závod Žilina | Stavebné úpravy existujúcich rozvodov tepla a zmena média z parného na horúcovodne - druhá časť, pokračovanie V2 Mesto smer SLOVENA | 30 | 2026 | 0 | -1.9 | 0 | -0.13 | 0 | 0 | 67485.7863 | 68288.8672 | 69101.5047 | 69923.8126 | 70511.1726 | 71103.4665 | 71700.7356 | 72303.0218 | 72910.3671 | 73522.8142 | 74140.4059 | 74763.1853 | 75391.196 | 76024.4821 | 76556.6535 | 77092.55 | 77632.1979 | 78175.6233 | 78722.8526 | 79273.9126 | 79828.83 | 80387.6318 | 80950.3452 | 81516.9976 | 82258.8023 | 83007.3574 | 83762.7244 | 84524.9652 | 85294.1423 | 86070.319 | 67485.7863 | 135774.6535 | 204876.1582 | 274799.9708 | 345311.1434 | 416414.6098 | 488115.3454 | 560418.3672 | 633328.7343 | 706851.5486 | 780991.9544 | 855755.1397 | 931146.3358 | 1007170.8178 | 1083727.4713 | 1160820.0213 | 1238452.2192 | 1316627.8425 | 1395350.6951 | 1474624.6077 | 1554453.4377 | 1634841.0695 | 1715791.4147 | 1797308.4124 | 1879567.2147 | 1962574.5721 | 2046337.2965 | 2130862.2616 | 2216156.404 | 2302226.723 | 61211.5976 | 58990.491 | 56849.9789 | 54787.1368 | 52616.5226 | 50531.9061 | 48529.8801 | 46607.1725 | 44760.6407 | 42987.2668 | 41284.1522 | 39648.5134 | 38077.6771 | 36569.0758 | 35071.485 | 33635.2242 | 32257.7817 | 30936.7487 | 29669.8152 | 28454.7656 | 27289.4752 | 26171.9063 | 25100.1044 | 24072.1953 | 23134.526 | 22233.3811 | 21367.338 | 20535.0293 | 19735.141 | 18966.4103 | 1092083.3392 | 2 | 3 | 4 | 5 | 6 | 7 | 8 | 9 | 10 | 11 | 12 | 13 | 14 | 15 | 16 | 17 | 18 | 19 | 20 | 21 | 22 | 23 | 24 | 25 | 26 | 27 | 28 | 29 | 30 | 31
22 | MHTH, a.s. - závod Žilina | Tepelné Čerpadlá - využitie odpadového tela | 20 | 2027 | 0 | -2.5 | 0 | -0.13 | 0 | 0 | 86834.4851 | 87867.8154 | 88913.4425 | 89660.3154 | 90413.462 | 91172.9351 | 91938.7878 | 92711.0736 | 93489.8466 | 94275.1613 | 95067.0727 | 95865.6361 | 96670.9074 | 97347.6038 | 98029.037 | 98715.2402 | 99406.2469 | 100102.0907 | 100802.8053 | 101508.4249 | 102218.9839 | 102934.5168 | 103655.0584 | 104598.3194 | 105550.1641 | 106510.6706 | 107479.9177 | 108457.985 | 109444.9527 | 110440.9017 | 86834.4851 | 174702.3005 | 263615.743 | 353276.0583 | 443689.5204 | 534862.4555 | 626801.2432 | 719512.3168 | 813002.1634 | 907277.3247 | 1002344.3973 | 1098210.0334 | 1194880.9408 | 1292228.5445 | 1390257.5815 | 1488972.8218 | 1588379.0687 | 1688481.1593 | 1789283.9646 | 1890792.3896 | 1993011.3735 | 2095945.8902 | 2199600.9487 | 2304199.2681 | 2409749.4322 | 2516260.1029 | 2623740.0206 | 2732198.0056 | 2841642.9583 | 2952083.86 | 78761.4377 | 75903.5227 | 73149.3091 | 70251.2032 | 67467.9174 | 64794.9028 | 62227.7904 | 59762.3847 | 57394.6559 | 55120.7343 | 52936.9033 | 50839.5936 | 48825.3773 | 46825.8619 | 44908.2313 | 43069.1323 | 41305.3488 | 39613.7964 | 37991.5172 | 36435.6741 | 0 | 0 | 0 | 0 | 0 | 0 | 0 | 0 | 0 | 0 | 1107585.2944 | 2 | 3 | 4 | 5 | 6 | 7 | 8 | 9 | 10 | 11 | 12 | 13 | 14 | 15 | 16 | 17 | 18 | 19 | 20 | 21 | 0 | 0 | 0 | 0 | 0 | 0 | 0 | 0 | 0 | 0
23 | MHTH, a.s. - závod Žilina | Optimalizácia HV rozvodu Vlčince | 30 | 2028 | 0 | -1 | 0 | -0.13 | 0 | 0 | 40952.0385 | 41439.3678 | 41787.4585 | 42138.4731 | 42492.4363 | 42849.3728 | 43209.3075 | 43572.2657 | 43938.2727 | 44307.3542 | 44679.536 | 45054.8441 | 45370.228 | 45687.8196 | 46007.6343 | 46329.6878 | 46653.9956 | 46980.5736 | 47309.4376 | 47640.6036 | 47974.0879 | 48309.9065 | 48749.5266 | 49193.1473 | 49640.805 | 50092.5363 | 50548.3784 | 51008.3686 | 51472.5448 | 51940.9449 | 40952.0385 | 82391.4064 | 124178.8648 | 166317.338 | 208809.7743 | 251659.1471 | 294868.4546 | 338440.7203 | 382378.993 | 426686.3473 | 471365.8833 | 516420.7274 | 561790.9554 | 607478.775 | 653486.4093 | 699816.0971 | 746470.0927 | 793450.6663 | 840760.1039 | 888400.7075 | 936374.7954 | 984684.7019 | 1033434.2285 | 1082627.3758 | 1132268.1808 | 1182360.7171 | 1232909.0954 | 1283917.4641 | 1335390.0088 | 1387330.9538 | 37144.7062 | 35796.884 | 34378.6455 | 33016.5963 | 31708.5102 | 30452.2492 | 29245.7601 | 28087.071 | 26974.288 | 25905.5924 | 24879.2375 | 23893.5458 | 22915.0482 | 21976.6224 | 21076.6274 | 20213.4893 | 19385.6988 | 18591.8083 | 17830.4295 | 17100.2309 | 16399.9358 | 15728.3193 | 15115.6639 | 14526.8728 | 13961.0165 | 13417.2016 | 12894.5697 | 12392.2955 | 11909.5861 | 11445.6794 | 658364.1813 | 2 | 3 | 4 | 5 | 6 | 7 | 8 | 9 | 10 | 11 | 12 | 13 | 14 | 15 | 16 | 17 | 18 | 19 | 20 | 21 | 22 | 23 | 24 | 25 | 26 | 27 | 28 | 29 | 30 | 31
24 | MHTH, a.s. - závod Žilina | Rekultivácia odkaliska | 40 | 2026-2027 | 0 | 0 | 0 | -0.13 | 0 | 0 | 9561.0771 | 9674.8539 | 9789.9847 | 9872.2206 | 9955.1472 | 10038.7705 | 10123.0961 | 10208.1301 | 10293.8784 | 10380.347 | 10467.5419 | 10555.4693 | 10644.1352 | 10718.6442 | 10793.6747 | 10869.2304 | 10945.315 | 11021.9322 | 11099.0858 | 11176.7794 | 11255.0168 | 11333.8019 | 11413.1385 | 11516.9981 | 11621.8028 | 11727.5612 | 11834.282 | 11941.974 | 12050.6459 | 12160.3068 | 9561.0771 | 19235.9311 | 29025.9158 | 38898.1364 | 48853.2836 | 58892.0541 | 69015.1502 | 79223.2804 | 89517.1588 | 99897.5058 | 110365.0477 | 120920.517 | 131564.6523 | 142283.2964 | 153076.9711 | 163946.2015 | 174891.5166 | 185913.4488 | 197012.5345 | 208189.3139 | 219444.3307 | 230778.1326 | 242191.2712 | 253708.2693 | 265330.072 | 277057.6332 | 288891.9152 | 300833.8892 | 312884.5351 | 325044.8419 | 8259.2179 | 7959.5263 | 7670.7092 | 7366.803 | 7074.9373 | 6794.635 | 6525.438 | 6266.9064 | 6018.6175 | 5780.1656 | 5551.161 | 5331.2293 | 5120.011 | 4910.3344 | 4709.2445 | 4516.3897 | 4331.4328 | 4154.0503 | 3983.9321 | 3820.7806 | 3664.3105 | 3514.2483 | 3370.3314 | 3239.049 | 3112.8803 | 2991.6262 | 2875.0953 | 2763.1035 | 2655.474 | 2552.037 | 146883.6775 | 3 | 4 | 5 | 6 | 7 | 8 | 9 | 10 | 11 | 12 | 13 | 14 | 15 | 16 | 17 | 18 | 19 | 20 | 21 | 22 | 23 | 24 | 25 | 26 | 27 | 28 | 29 | 30 | 31 | 32
25 | MHTH, a.s. - závod Martin | Rekonštrukcia a modernizácia rozvodov centrálneho zásobovania teplom v meste Martin II. etapa | 30 | 2024 | 0 | -0.3 | -0.6 | 0 | 0 | 0 | 16307.5136 | 16547.234 | 16790.4784 | 16990.2851 | 17192.4695 | 17397.0598 | 17543.1951 | 17690.558 | 17839.1587 | 17989.0076 | 18140.1153 | 18292.4922 | 18446.1492 | 18601.0968 | 18757.346 | 18914.9077 | 19047.3121 | 19180.6433 | 19314.9078 | 19450.1121 | 19586.2629 | 19723.3668 | 19861.4303 | 20000.4603 | 20140.4636 | 20281.4468 | 20466.008 | 20652.2486 | 20840.1841 | 21029.8298 | 16307.5136 | 32854.7476 | 49645.226 | 66635.511 | 83827.9805 | 101225.0403 | 118768.2354 | 136458.7934 | 154297.9521 | 172286.9597 | 190427.075 | 208719.5672 | 227165.7163 | 245766.8132 | 264524.1592 | 283439.0669 | 302486.379 | 321667.0223 | 340981.9301 | 360432.0422 | 380018.3051 | 399741.6719 | 419603.1022 | 439603.5626 | 459744.0261 | 480025.4729 | 500491.4809 | 521143.7295 | 541983.9137 | 563013.7434 | 14791.3955 | 14294.1229 | 13813.5681 | 13312.3329 | 12829.2854 | 12363.7656 | 11873.925 | 11403.4914 | 10951.6959 | 10517.8002 | 10101.0949 | 9700.8992 | 9316.5588 | 8947.4456 | 8592.9563 | 8252.5116 | 7914.5516 | 7590.4319 | 7279.5856 | 6981.4692 | 6695.5615 | 6421.3623 | 6158.3922 | 5906.1914 | 5664.3188 | 5432.3514 | 5220.7484 | 5017.3878 | 4821.9486 | 4634.1222 | 266801.2724 | 2 | 3 | 4 | 5 | 6 | 7 | 8 | 9 | 10 | 11 | 12 | 13 | 14 | 15 | 16 | 17 | 18 | 19 | 20 | 21 | 22 | 23 | 24 | 25 | 26 | 27 | 28 | 29 | 30 | 31
26 | MHTH, a.s. - závod Martin | Rekonštrukcia a modernizácia rozvodov centrálneho zásobovania teplom v meste Martin III. etapa | 30 | 2024-2025 | 0 | -0.2 | -0.4 | 0 | 0 | 0 | 11031.4894 | 11193.6522 | 11326.8567 | 11461.6463 | 11598.0399 | 11695.4634 | 11793.7053 | 11892.7724 | 11992.6717 | 12093.4102 | 12194.9948 | 12297.4328 | 12400.7312 | 12504.8974 | 12609.9385 | 12698.2081 | 12787.0955 | 12876.6052 | 12966.7414 | 13057.5086 | 13148.9112 | 13240.9536 | 13333.6402 | 13426.9757 | 13520.9645 | 13644.0053 | 13768.1658 | 13893.4561 | 14019.8865 | 14147.4675 | 11031.4894 | 22225.1416 | 33551.9983 | 45013.6446 | 56611.6845 | 68307.1479 | 80100.8532 | 91993.6257 | 103986.2974 | 116079.7076 | 128274.7024 | 140572.1352 | 152972.8664 | 165477.7637 | 178087.7022 | 190785.9103 | 203573.0058 | 216449.611 | 229416.3524 | 242473.861 | 255622.7722 | 268863.7258 | 282197.366 | 295624.3417 | 309145.3062 | 322789.3115 | 336557.4773 | 350450.9334 | 364470.8199 | 378618.2874 | 9529.4153 | 9209.0454 | 8874.8886 | 8552.8569 | 8242.5104 | 7915.95 | 7602.3276 | 7301.1306 | 7011.8668 | 6734.0633 | 6467.2661 | 6211.0392 | 5964.9637 | 5728.6376 | 5501.6744 | 5276.3677 | 5060.2879 | 4853.0571 | 4654.3128 | 4463.7076 | 4280.9082 | 4105.5948 | 3937.4609 | 3776.2125 | 3621.5676 | 3480.4989 | 3344.9252 | 3214.6324 | 3089.4148 | 2969.0748 | 170975.6594 | 3 | 4 | 5 | 6 | 7 | 8 | 9 | 10 | 11 | 12 | 13 | 14 | 15 | 16 | 17 | 18 | 19 | 20 | 21 | 22 | 23 | 24 | 25 | 26 | 27 | 28 | 29 | 30 | 31 | 32
27 | MHTH, a.s. - závod Martin | Nová TG1 v závode Martin | 25 | 2024 - 2025 | 0 | -5.45 | -0.15 | -0.18 | 0 | 0 | 178835.5047 | 181464.3866 | 183623.8128 | 185808.9362 | 188020.0625 | 189599.4311 | 191192.0663 | 192798.0797 | 194417.5835 | 196050.6912 | 197697.517 | 199358.1762 | 201032.7849 | 202721.4602 | 204424.3205 | 205855.2908 | 207296.2778 | 208747.3517 | 210208.5832 | 211680.0433 | 213161.8036 | 214653.9362 | 216156.5138 | 217669.6094 | 219193.2966 | 221187.9556 | 223200.766 | 225231.893 | 227281.5032 | 229349.7649 | 178835.5047 | 360299.8913 | 543923.7042 | 729732.6404 | 917752.7029 | 1107352.134 | 1298544.2003 | 1491342.28 | 1685759.8635 | 1881810.5547 | 2079508.0717 | 2278866.2479 | 2479899.0327 | 2682620.493 | 2887044.8135 | 3092900.1043 | 3300196.382 | 3508943.7338 | 3719152.317 | 3930832.3602 | 4143994.1638 | 4358648.1 | 4574804.6138 | 4792474.2231 | 5011667.5198 | 5232855.4754 | 5456056.2414 | 5681288.1344 | 5908569.6376 | 6137919.4025 | 154484.8329 | 149291.2 | 143874.0621 | 138653.489 | 133622.3481 | 128328.358 | 123244.1106 | 118361.2964 | 113671.9345 | 109168.3607 | 104843.2142 | 100689.426 | 96700.2068 | 92869.0367 | 89189.6539 | 85537.1252 | 82034.1763 | 78674.6814 | 75452.7659 | 72362.7955 | 69399.3667 | 66557.2974 | 63831.6176 | 61217.5609 | 58710.556 | 0 | 0 | 0 | 0 | 0 | 2510769.4731 | 3 | 4 | 5 | 6 | 7 | 8 | 9 | 10 | 11 | 12 | 13 | 14 | 15 | 16 | 17 | 18 | 19 | 20 | 21 | 22 | 23 | 24 | 25 | 26 | 27 | 0 | 0 | 0 | 0 | 0
28 | MHTH, a.s. - závod Martin | Skládka drevnej štiepky | 20 | 2025-2026 | 0 | 0 | 0 | 0 | 0 | 0 | 0 | 0 | 0 | 0 | 0 | 0 | 0 | 0 | 0 | 0 | 0 | 0 | 0 | 0 | 0 | 0 | 0 | 0 | 0 | 0 | 0 | 0 | 0 | 0 | 0 | 0 | 0 | 0 | 0 | 0 | 0 | 0 | 0 | 0 | 0 | 0 | 0 | 0 | 0 | 0 | 0 | 0 | 0 | 0 | 0 | 0 | 0 | 0 | 0 | 0 | 0 | 0 | 0 | 0 | 0 | 0 | 0 | 0 | 0 | 0 | 0 | 0 | 0 | 0 | 0 | 0 | 0 | 0 | 0 | 0 | 0 | 0 | 0 | 0 | 0 | 0 | 0 | 0 | 0 | 0 | 0 | 0 | 0 | 0 | 0 | 0 | 0 | 0 | 0 | 0 | 0 | 3 | 4 | 5 | 6 | 7 | 8 | 9 | 10 | 11 | 12 | 13 | 14 | 15 | 16 | 17 | 18 | 19 | 20 | 21 | 22 | 0 | 0 | 0 | 0 | 0 | 0 | 0 | 0 | 0 | 0
29 | MHTH, a.s. - závod Martin | Rekonštrukcia a modernizácia rozvodov centrálneho zásobovania teplom v meste Martin IV. etapa | 30 | 2025-2026 | 0 | -0.108 | -0.005 | 0 | 0 | 0 | 3362.5097 | 3402.5235 | 3443.0136 | 3483.9854 | 3513.2509 | 3542.7622 | 3572.5214 | 3602.5306 | 3632.7918 | 3663.3073 | 3694.0791 | 3725.1093 | 3756.4003 | 3787.954 | 3814.4697 | 3841.171 | 3868.0592 | 3895.1356 | 3922.4015 | 3949.8584 | 3977.5074 | 4005.3499 | 4033.3874 | 4061.6211 | 4098.5818 | 4135.8789 | 4173.5154 | 4211.4944 | 4249.819 | 4288.4924 | 3362.5097 | 6765.0332 | 10208.0467 | 13692.0322 | 17205.283 | 20748.0452 | 24320.5666 | 27923.0972 | 31555.8891 | 35219.1964 | 38913.2754 | 42638.3848 | 46394.785 | 50182.739 | 53997.2087 | 57838.3797 | 61706.4389 | 65601.5745 | 69523.976 | 73473.8344 | 77451.3418 | 81456.6917 | 85490.079 | 89551.7001 | 93650.2819 | 97786.1609 | 101959.6763 | 106171.1707 | 110420.9897 | 114709.4821 | 0 | 0 | 0 | 0 | 0 | 0 | 0 | 0 | 0 | 0 | 0 | 0 | 0 | 0 | 0 | 0 | 0 | 0 | 0 | 0 | 0 | 0 | 0 | 0 | 0 | 0 | 0 | 0 | 0 | 0 | 0
30 | MHTH, a.s. - závod Martin | Rekonštrukcia a modernizácia rozvodov centrálneho zásobovania teplom v meste Martin V. etapa | 30 | 2025-2026 | 0 | -0.204 | -0.47 | 0 | 0 | 0 | 12205.6195 | 12350.8664 | 12497.8417 | 12646.566 | 12752.7972 | 12859.9206 | 12967.944 | 13076.8747 | 13186.7205 | 13297.4889 | 13409.1878 | 13521.825 | 13635.4083 | 13749.9458 | 13846.1954 | 13943.1187 | 14040.7206 | 14139.0056 | 14237.9787 | 14337.6445 | 14438.008 | 14539.0741 | 14640.8476 | 14743.3335 | 14877.4979 | 15012.8831 | 15149.5003 | 15287.3608 | 15426.4758 | 15566.8567 | 12205.6195 | 24556.4859 | 37054.3275 | 49700.8935 | 62453.6907 | 75313.6113 | 88281.5553 | 101358.43 | 114545.1505 | 127842.6394 | 141251.8272 | 154773.6522 | 168409.0605 | 182159.0063 | 196005.2017 | 209948.3204 | 223989.041 | 238128.0466 | 252366.0252 | 266703.6697 | 281141.6778 | 295680.7518 | 310321.5994 | 325064.933 | 339942.4308 | 354955.3139 | 370104.8142 | 385392.175 | 400818.6508 | 416385.5075 | 0 | 0 | 0 | 0 | 0 | 0 | 0 | 0 | 0 | 0 | 0 | 0 | 0 | 0 | 0 | 0 | 0 | 0 | 0 | 0 | 0 | 0 | 0 | 0 | 0 | 0 | 0 | 0 | 0 | 0 | 0
31 | MHTH, a.s. - závod Martin | Nová automatizovaná CHÚV | 30 | 2026-2027 | 0 | 0 | 0 | 0 | 0 | 0 | 0 | 0 | 0 | 0 | 0 | 0 | 0 | 0 | 0 | 0 | 0 | 0 | 0 | 0 | 0 | 0 | 0 | 0 | 0 | 0 | 0 | 0 | 0 | 0 | 0 | 0 | 0 | 0 | 0 | 0 | 0 | 0 | 0 | 0 | 0 | 0 | 0 | 0 | 0 | 0 | 0 | 0 | 0 | 0 | 0 | 0 | 0 | 0 | 0 | 0 | 0 | 0 | 0 | 0 | 0 | 0 | 0 | 0 | 0 | 0 | 0 | 0 | 0 | 0 | 0 | 0 | 0 | 0 | 0 | 0 | 0 | 0 | 0 | 0 | 0 | 0 | 0 | 0 | 0 | 0 | 0 | 0 | 0 | 0 | 0 | 0 | 0 | 0 | 0 | 0 | 0
32 | MHTH, a.s. - závod Martin | Suchý odber popolčeka | 30 | 2025-2026 | 0 | 0 | 0 | 0 | 0 | 0 | 0 | 0 | 0 | 0 | 0 | 0 | 0 | 0 | 0 | 0 | 0 | 0 | 0 | 0 | 0 | 0 | 0 | 0 | 0 | 0 | 0 | 0 | 0 | 0 | 0 | 0 | 0 | 0 | 0 | 0 | 0 | 0 | 0 | 0 | 0 | 0 | 0 | 0 | 0 | 0 | 0 | 0 | 0 | 0 | 0 | 0 | 0 | 0 | 0 | 0 | 0 | 0 | 0 | 0 | 0 | 0 | 0 | 0 | 0 | 0 | 0 | 0 | 0 | 0 | 0 | 0 | 0 | 0 | 0 | 0 | 0 | 0 | 0 | 0 | 0 | 0 | 0 | 0 | 0 | 0 | 0 | 0 | 0 | 0 | 0 | 0 | 0 | 0 | 0 | 0 | 0
33 | MHTH, a.s. - závod Zvolen | Rekonštrukcia horúcovodného potrubia vetiev Zvolen-Sekier a Zvolen-Zlatý Potok /časť SO 300 HV Rozvod Zvolen-Sekier | 30 | 2024 - 2026 | 0 | -0.271 | -0.001 | 0 | -0.004 | 0 | 8807.9713 | 8912.7861 | 9018.8483 | 9126.1726 | 9202.8324 | 9280.1362 | 9358.0894 | 9436.6973 | 9515.9656 | 9595.8997 | 9676.5052 | 9757.7879 | 9839.7533 | 9922.4072 | 9991.8641 | 10061.8071 | 10132.2398 | 10203.1654 | 10274.5876 | 10346.5097 | 10418.9353 | 10491.8678 | 10565.3109 | 10639.2681 | 10736.0854 | 10833.7838 | 10932.3712 | 11031.8558 | 11132.2457 | 11233.5491 | 8807.9713 | 17720.7574 | 26739.6056 | 35865.7782 | 45068.6106 | 54348.7468 | 63706.8362 | 73143.5335 | 82659.4991 | 92255.3987 | 101931.904 | 111689.6918 | 121529.4451 | 131451.8523 | 141443.7164 | 151505.5235 | 161637.7633 | 171840.9287 | 182115.5163 | 192462.0261 | 202880.9613 | 213372.8292 | 223938.1401 | 234577.4082 | 245313.4936 | 256147.2774 | 267079.6486 | 278111.5044 | 289243.7501 | 300477.2993 | 0 | 0 | 0 | 0 | 0 | 0 | 0 | 0 | 0 | 0 | 0 | 0 | 0 | 0 | 0 | 0 | 0 | 0 | 0 | 0 | 0 | 0 | 0 | 0 | 0 | 0 | 0 | 0 | 0 | 0 | 0
34 | MHTH, a.s. - závod Zvolen | Rekonštrukcia horúcovodného potrubia vetiev Zvolen-Sekier a Zvolen-Zlatý Potok /časť SO 400 HV Rozvod Zvolen-Zlatý Potok a akumulácia tepla | 30 | 2024-2025 | 0 | -0.75154 | -0.00036 | 0 | -0.01159 | 0 | 24105.6282 | 24459.9809 | 24751.0547 | 25045.5922 | 25343.6348 | 25556.5213 | 25771.1961 | 25987.6741 | 26205.9706 | 26426.1007 | 26648.08 | 26871.9238 | 27097.648 | 27325.2682 | 27554.8005 | 27747.6841 | 27941.9179 | 28137.5113 | 28334.4739 | 28532.8152 | 28732.5449 | 28933.6727 | 29136.2084 | 29340.1619 | 29545.543 | 29814.4075 | 30085.7186 | 30359.4986 | 30635.7701 | 30914.5556 | 24105.6282 | 48565.609 | 73316.6637 | 98362.2559 | 123705.8907 | 149262.4119 | 175033.608 | 201021.2821 | 227227.2527 | 253653.3534 | 280301.4334 | 307173.3572 | 334271.0053 | 361596.2735 | 389151.074 | 416898.7581 | 444840.676 | 472978.1873 | 501312.6612 | 529845.4764 | 558578.0214 | 587511.6941 | 616647.9026 | 645988.0645 | 675533.6075 | 705348.015 | 735433.7336 | 765793.2322 | 796429.0023 | 827343.5578 | 0 | 0 | 0 | 0 | 0 | 0 | 0 | 0 | 0 | 0 | 0 | 0 | 0 | 0 | 0 | 0 | 0 | 0 | 0 | 0 | 0 | 0 | 0 | 0 | 0 | 0 | 0 | 0 | 0 | 0 | 0
35 | MHTH, a.s. - závod Zvolen | Zdroj KVET v Teplárni A a zvýšenie parametrov parných kotlov PK1, PK2, vyvedenie elektrického výkonu | 25 | 2024 - 2025 | 0 | -34.13 | -31.06 | 0 | -6.21 | 0 | 2208036.9255 | 2240495.0683 | 2267156.9596 | 2294136.1274 | 2321436.3473 | 2340936.4127 | 2360600.2785 | 2380429.3209 | 2400424.9272 | 2420588.4966 | 2440921.4399 | 2461425.18 | 2482101.1515 | 2502950.8012 | 2523975.5879 | 2541643.4171 | 2559434.921 | 2577350.9654 | 2595392.4222 | 2613560.1691 | 2631855.0903 | 2650278.0759 | 2668830.0225 | 2687511.8326 | 2706324.4155 | 2730951.9676 | 2755803.6306 | 2780881.4436 | 2806187.4647 | 2831723.7707 | 2208036.9255 | 4448531.9938 | 6715688.9534 | 9009825.0808 | 11331261.4282 | 13672197.8409 | 16032798.1194 | 18413227.4403 | 20813652.3674 | 23234240.864 | 25675162.3039 | 28136587.4839 | 30618688.6355 | 33121639.4367 | 35645615.0246 | 38187258.4417 | 40746693.3626 | 43324044.3281 | 45919436.7502 | 48532996.9194 | 51164852.0097 | 53815130.0856 | 56483960.1081 | 59171471.9407 | 61877796.3562 | 64608748.3239 | 67364551.9544 | 70145433.398 | 72951620.8627 | 75783344.6334 | 0 | 0 | 0 | 0 | 0 | 0 | 0 | 0 | 0 | 0 | 0 | 0 | 0 | 0 | 0 | 0 | 0 | 0 | 0 | 0 | 0 | 0 | 0 | 0 | 0 | 0 | 0 | 0 | 0 | 0 | 0
36 | MHTH, a.s. - závod Zvolen | Rekonštrukcia horúcovodného potrubia vetiev Zvolen-Sekier a Zvolen-Zlatý Potok /časť SO 500 HV Rozvod Zvolen-Podborová | 30 | 2024-2025 | 0 | -0.06325 | -2.09e-05 | 0 | -0.000667 | 0 | 1989.3136 | 2018.5566 | 2042.5774 | 2066.884 | 2091.48 | 2109.0484 | 2126.7644 | 2144.6292 | 2162.6441 | 2180.8103 | 2199.1291 | 2217.6018 | 2236.2297 | 2255.014 | 2273.9561 | 2289.8738 | 2305.9029 | 2322.0442 | 2338.2986 | 2354.6666 | 2371.1493 | 2387.7474 | 2404.4616 | 2421.2928 | 2438.2419 | 2460.4299 | 2482.8198 | 2505.4134 | 2528.2127 | 2551.2194 | 1989.3136 | 4007.8702 | 6050.4476 | 8117.3316 | 10208.8116 | 12317.86 | 14444.6244 | 16589.2536 | 18751.8977 | 20932.7081 | 23131.8372 | 25349.439 | 27585.6687 | 29840.6827 | 32114.6388 | 34404.5126 | 36710.4155 | 39032.4598 | 41370.7583 | 43725.425 | 46096.5743 | 48484.3216 | 50888.7832 | 53310.076 | 55748.3179 | 58208.7478 | 60691.5676 | 63196.981 | 65725.1937 | 68276.4131 | 0 | 0 | 0 | 0 | 0 | 0 | 0 | 0 | 0 | 0 | 0 | 0 | 0 | 0 | 0 | 0 | 0 | 0 | 0 | 0 | 0 | 0 | 0 | 0 | 0 | 0 | 0 | 0 | 0 | 0 | 0
37 | MHTH, a.s. - závod Zvolen | Horúcovodná prípojka pre CONTINENTAL Zvolen | 30 | 2025-2026 | 0 | 0 | 0 | 0 | 0 | 0 | 0 | 0 | 0 | 0 | 0 | 0 | 0 | 0 | 0 | 0 | 0 | 0 | 0 | 0 | 0 | 0 | 0 | 0 | 0 | 0 | 0 | 0 | 0 | 0 | 0 | 0 | 0 | 0 | 0 | 0 | 0 | 0 | 0 | 0 | 0 | 0 | 0 | 0 | 0 | 0 | 0 | 0 | 0 | 0 | 0 | 0 | 0 | 0 | 0 | 0 | 0 | 0 | 0 | 0 | 0 | 0 | 0 | 0 | 0 | 0 | 0 | 0 | 0 | 0 | 0 | 0 | 0 | 0 | 0 | 0 | 0 | 0 | 0 | 0 | 0 | 0 | 0 | 0 | 0 | 0 | 0 | 0 | 0 | 0 | 0 | 0 | 0 | 0 | 0 | 0 | 0
38 | MHTH, a.s. - závod Zvolen | Horúcovodná prípojka Lieskovská cesta | 30 | 2026-2028 | 0 | -0.06325 | -1.79e-05 | 0 | -0.000571 | 0 | 2054.1318 | 2078.576 | 2096.036 | 2113.6427 | 2131.3973 | 2149.3011 | 2167.3552 | 2185.561 | 2203.9197 | 2222.4326 | 2241.1011 | 2259.9263 | 2275.7458 | 2291.676 | 2307.7177 | 2323.8718 | 2340.1389 | 2356.5198 | 2373.0155 | 2389.6266 | 2406.354 | 2423.1984 | 2445.2496 | 2467.5013 | 2489.9556 | 2512.6142 | 2535.479 | 2558.5518 | 2581.8347 | 2605.3293 | 2054.1318 | 4132.7078 | 6228.7438 | 8342.3866 | 10473.7839 | 12623.085 | 14790.4402 | 16976.0012 | 19179.9209 | 21402.3535 | 23643.4545 | 25903.3808 | 28179.1266 | 30470.8026 | 32778.5204 | 35102.3921 | 37442.531 | 39799.0508 | 42172.0663 | 44561.6929 | 46968.0469 | 49391.2453 | 51836.4949 | 54303.9962 | 56793.9518 | 59306.566 | 61842.0449 | 64400.5968 | 66982.4314 | 69587.7608 | 0 | 0 | 0 | 0 | 0 | 0 | 0 | 0 | 0 | 0 | 0 | 0 | 0 | 0 | 0 | 0 | 0 | 0 | 0 | 0 | 0 | 0 | 0 | 0 | 0 | 0 | 0 | 0 | 0 | 0 | 0
39 | MHTH, a.s. - závod Zvolen | Rekonštrukcia Administratívnej budovy TpA | 40 | 2024-2025 | 0 | 0 | 0 | 0 | 0 | 0 | 0 | 0 | 0 | 0 | 0 | 0 | 0 | 0 | 0 | 0 | 0 | 0 | 0 | 0 | 0 | 0 | 0 | 0 | 0 | 0 | 0 | 0 | 0 | 0 | 0 | 0 | 0 | 0 | 0 | 0 | 0 | 0 | 0 | 0 | 0 | 0 | 0 | 0 | 0 | 0 | 0 | 0 | 0 | 0 | 0 | 0 | 0 | 0 | 0 | 0 | 0 | 0 | 0 | 0 | 0 | 0 | 0 | 0 | 0 | 0 | 0 | 0 | 0 | 0 | 0 | 0 | 0 | 0 | 0 | 0 | 0 | 0 | 0 | 0 | 0 | 0 | 0 | 0 | 0 | 0 | 0 | 0 | 0 | 0 | 0 | 0 | 0 | 0 | 0 | 0 | 0
40 | MHTH, a.s. - závod Trnava | Rozšírenie siete CZT – HV prípojka a OST pre VUJE, a.s. Trnava, Horúcovodné rozvody a OST ŽOS Trnava, a.s., a Horúcovodná prípojka a OST Stavmat Stavebniny, s.r.o. | 30 | 2024-2025 | 0 | 0 | -7e-07 | 0 | -5.8e-06 | 0 | 0.74803 | 0.75903 | 0.76806 | 0.7772 | 0.78645 | 0.79305 | 0.79972 | 0.80643 | 0.81321 | 0.82004 | 0.82693 | 0.83387 | 0.84088 | 0.84794 | 0.85506 | 0.86105 | 0.86708 | 0.87315 | 0.87926 | 0.88541 | 0.89161 | 0.89785 | 0.90414 | 0.91046 | 0.91684 | 0.92518 | 0.9336 | 0.9421 | 0.95067 | 0.95932 | 0.74803 | 1.5071 | 2.2751 | 3.0523 | 3.8388 | 4.6318 | 5.4315 | 6.238 | 7.0512 | 7.8712 | 8.6981 | 9.532 | 10.3729 | 11.2208 | 12.0759 | 12.9369 | 13.804 | 14.6772 | 15.5564 | 16.4418 | 17.3334 | 18.2313 | 19.1354 | 20.0459 | 20.9627 | 21.8879 | 22.8215 | 23.7636 | 24.7143 | 25.6736 | 0 | 0 | 0 | 0 | 0 | 0 | 0 | 0 | 0 | 0 | 0 | 0 | 0 | 0 | 0 | 0 | 0 | 0 | 0 | 0 | 0 | 0 | 0 | 0 | 0 | 0 | 0 | 0 | 0 | 0 | 0

## komunálny odpad
[6 empty] | ROKY | [29 empty] | KUMULATIVY | [29 empty] | NPV | [29 empty] | NPV
P.č. | Názov predkladateľa investície | Názov projektu | Predpokladaná životnosť novej investície (roky) | Časový rámec (začiatok-koniec) | Čistá zmena spotreby komunálneho odpadu (tony/rok) | 1 | 2 | 3 | 4 | 5 | 6 | 7 | 8 | 9 | 10 | 11 | 12 | 13 | 14 | 15 | 16 | 17 | 18 | 19 | 20 | 21 | 22 | 23 | 24 | 25 | 26 | 27 | 28 | 29 | 30 | 1 | 2 | 3 | 4 | 5 | 6 | 7 | 8 | 9 | 10 | 11 | 12 | 13 | 14 | 15 | 16 | 17 | 18 | 19 | 20 | 21 | 22 | 23 | 24 | 25 | 26 | 27 | 28 | 29 | 30 | 1 | 2 | 3 | 4 | 5 | 6 | 7 | 8 | 9 | 10 | 11 | 12 | 13 | 14 | 15 | 16 | 17 | 18 | 19 | 20 | 21 | 22 | 23 | 24 | 25 | 26 | 27 | 28 | 29 | 30 | FINAL | 1 | 2 | 3 | 4 | 5 | 6 | 7 | 8 | 9 | 10 | 11 | 12 | 13 | 14 | 15 | 16 | 17 | 18 | 19 | 20 | 21 | 22 | 23 | 24 | 25 | 26 | 27 | 28 | 29 | 30
1 | MHTH, a.s. - závod Bratislava | Zokruhovanie Staré mesto II. etapa | 30 | 2026-2029 | 0 | 0 | 0 | 0 | 0 | 0 | 0 | 0 | 0 | 0 | 0 | 0 | 0 | 0 | 0 | 0 | 0 | 0 | 0 | 0 | 0 | 0 | 0 | 0 | 0 | 0 | 0 | 0 | 0 | 0 | 0 | 0 | 0 | 0 | 0 | 0 | 0 | 0 | 0 | 0 | 0 | 0 | 0 | 0 | 0 | 0 | 0 | 0 | 0 | 0 | 0 | 0 | 0 | 0 | 0 | 0 | 0 | 0 | 0 | 0 | 0 | 0 | 0 | 0 | 0 | 0 | 0 | 0 | 0 | 0 | 0 | 0 | 0 | 0 | 0 | 0 | 0 | 0 | 0 | 0 | 0 | 0 | 0 | 0 | 0 | 0 | 0 | 0 | 0 | 0 | 0 | 0 | 5 | 6 | 7 | 8 | 9 | 10 | 11 | 12 | 13 | 14 | 15 | 16 | 17 | 18 | 19 | 20 | 21 | 22 | 23 | 24 | 25 | 26 | 27 | 28 | 29 | 30 | 31 | 32 | 33 | 34
2 | MHTH, a.s. - závod Bratislava | Prekládka HV DN 300 Mlynská dolina | 30 | 2024 - 2025 | 0 | 0 | 0 | 0 | 0 | 0 | 0 | 0 | 0 | 0 | 0 | 0 | 0 | 0 | 0 | 0 | 0 | 0 | 0 | 0 | 0 | 0 | 0 | 0 | 0 | 0 | 0 | 0 | 0 | 0 | 0 | 0 | 0 | 0 | 0 | 0 | 0 | 0 | 0 | 0 | 0 | 0 | 0 | 0 | 0 | 0 | 0 | 0 | 0 | 0 | 0 | 0 | 0 | 0 | 0 | 0 | 0 | 0 | 0 | 0 | 0 | 0 | 0 | 0 | 0 | 0 | 0 | 0 | 0 | 0 | 0 | 0 | 0 | 0 | 0 | 0 | 0 | 0 | 0 | 0 | 0 | 0 | 0 | 0 | 0 | 0 | 0 | 0 | 0 | 0 | 0 | 0 | 3 | 4 | 5 | 6 | 7 | 8 | 9 | 10 | 11 | 12 | 13 | 14 | 15 | 16 | 17 | 18 | 19 | 20 | 21 | 22 | 23 | 24 | 25 | 26 | 27 | 28 | 29 | 30 | 31 | 32
3 | MHTH, a.s. - závod Bratislava | Výstavba technológie na vysoko účinnú kombinovanú výrobu elektriny a tepla ako náhrady za súčasné zdroje v SCZT Západ | 30 | 2024 - 2027 | 0 | 0 | 0 | 0 | 0 | 0 | 0 | 0 | 0 | 0 | 0 | 0 | 0 | 0 | 0 | 0 | 0 | 0 | 0 | 0 | 0 | 0 | 0 | 0 | 0 | 0 | 0 | 0 | 0 | 0 | 0 | 0 | 0 | 0 | 0 | 0 | 0 | 0 | 0 | 0 | 0 | 0 | 0 | 0 | 0 | 0 | 0 | 0 | 0 | 0 | 0 | 0 | 0 | 0 | 0 | 0 | 0 | 0 | 0 | 0 | 0 | 0 | 0 | 0 | 0 | 0 | 0 | 0 | 0 | 0 | 0 | 0 | 0 | 0 | 0 | 0 | 0 | 0 | 0 | 0 | 0 | 0 | 0 | 0 | 0 | 0 | 0 | 0 | 0 | 0 | 0 | 0 | 5 | 6 | 7 | 8 | 9 | 10 | 11 | 12 | 13 | 14 | 15 | 16 | 17 | 18 | 19 | 20 | 21 | 22 | 23 | 24 | 25 | 26 | 27 | 28 | 29 | 30 | 31 | 32 | 33 | 34
4 | MHTH, a.s. - závod Bratislava | Výstavba technológie navysoko účinnú kombinovanú výrobu elektriny a tepla ako náhrady za súčasné zdroje v SCZT Východ | 30 | 2024 - 2027 | 0 | 0 | 0 | 0 | 0 | 0 | 0 | 0 | 0 | 0 | 0 | 0 | 0 | 0 | 0 | 0 | 0 | 0 | 0 | 0 | 0 | 0 | 0 | 0 | 0 | 0 | 0 | 0 | 0 | 0 | 0 | 0 | 0 | 0 | 0 | 0 | 0 | 0 | 0 | 0 | 0 | 0 | 0 | 0 | 0 | 0 | 0 | 0 | 0 | 0 | 0 | 0 | 0 | 0 | 0 | 0 | 0 | 0 | 0 | 0 | 0 | 0 | 0 | 0 | 0 | 0 | 0 | 0 | 0 | 0 | 0 | 0 | 0 | 0 | 0 | 0 | 0 | 0 | 0 | 0 | 0 | 0 | 0 | 0 | 0 | 0 | 0 | 0 | 0 | 0 | 0 | 0 | 5 | 6 | 7 | 8 | 9 | 10 | 11 | 12 | 13 | 14 | 15 | 16 | 17 | 18 | 19 | 20 | 21 | 22 | 23 | 24 | 25 | 26 | 27 | 28 | 29 | 30 | 31 | 32 | 33 | 34
5 | MHTH, a.s. - závod Bratislava | Výmena tepelnej izolácie a oplechovania HV potrubí BA východ napájač JUH, Akumulácia tepelnej energie | 30 | 2024 - 2025 | 0 | 0 | 0 | 0 | 0 | 0 | 0 | 0 | 0 | 0 | 0 | 0 | 0 | 0 | 0 | 0 | 0 | 0 | 0 | 0 | 0 | 0 | 0 | 0 | 0 | 0 | 0 | 0 | 0 | 0 | 0 | 0 | 0 | 0 | 0 | 0 | 0 | 0 | 0 | 0 | 0 | 0 | 0 | 0 | 0 | 0 | 0 | 0 | 0 | 0 | 0 | 0 | 0 | 0 | 0 | 0 | 0 | 0 | 0 | 0 | 0 | 0 | 0 | 0 | 0 | 0 | 0 | 0 | 0 | 0 | 0 | 0 | 0 | 0 | 0 | 0 | 0 | 0 | 0 | 0 | 0 | 0 | 0 | 0 | 0 | 0 | 0 | 0 | 0 | 0 | 0 | 0 | 3 | 4 | 5 | 6 | 7 | 8 | 9 | 10 | 11 | 12 | 13 | 14 | 15 | 16 | 17 | 18 | 19 | 20 | 21 | 22 | 23 | 24 | 25 | 26 | 27 | 28 | 29 | 30 | 31 | 32
6 | MHTH, a.s. - závod Bratislava | Výstavba technológie na vysoko účinnú kombinovanú výrobu elektriny a tepla ako náhrady za súčasné zdroje v SCZT Západ - Akumulácia | 30 | 2024 - 2025 | 0 | 0 | 0 | 0 | 0 | 0 | 0 | 0 | 0 | 0 | 0 | 0 | 0 | 0 | 0 | 0 | 0 | 0 | 0 | 0 | 0 | 0 | 0 | 0 | 0 | 0 | 0 | 0 | 0 | 0 | 0 | 0 | 0 | 0 | 0 | 0 | 0 | 0 | 0 | 0 | 0 | 0 | 0 | 0 | 0 | 0 | 0 | 0 | 0 | 0 | 0 | 0 | 0 | 0 | 0 | 0 | 0 | 0 | 0 | 0 | 0 | 0 | 0 | 0 | 0 | 0 | 0 | 0 | 0 | 0 | 0 | 0 | 0 | 0 | 0 | 0 | 0 | 0 | 0 | 0 | 0 | 0 | 0 | 0 | 0 | 0 | 0 | 0 | 0 | 0 | 0 | 0 | 3 | 4 | 5 | 6 | 7 | 8 | 9 | 10 | 11 | 12 | 13 | 14 | 15 | 16 | 17 | 18 | 19 | 20 | 21 | 22 | 23 | 24 | 25 | 26 | 27 | 28 | 29 | 30 | 31 | 32
7 | MHTH, a.s. - závod Bratislava | Modernizácia rozšírenia HV pre oblasť Dúbravka | 30 | 2025 - 2026 | 0 | 0 | 0 | 0 | 0 | 0 | 0 | 0 | 0 | 0 | 0 | 0 | 0 | 0 | 0 | 0 | 0 | 0 | 0 | 0 | 0 | 0 | 0 | 0 | 0 | 0 | 0 | 0 | 0 | 0 | 0 | 0 | 0 | 0 | 0 | 0 | 0 | 0 | 0 | 0 | 0 | 0 | 0 | 0 | 0 | 0 | 0 | 0 | 0 | 0 | 0 | 0 | 0 | 0 | 0 | 0 | 0 | 0 | 0 | 0 | 0 | 0 | 0 | 0 | 0 | 0 | 0 | 0 | 0 | 0 | 0 | 0 | 0 | 0 | 0 | 0 | 0 | 0 | 0 | 0 | 0 | 0 | 0 | 0 | 0 | 0 | 0 | 0 | 0 | 0 | 0 | 0 | 3 | 4 | 5 | 6 | 7 | 8 | 9 | 10 | 11 | 12 | 13 | 14 | 15 | 16 | 17 | 18 | 19 | 20 | 21 | 22 | 23 | 24 | 25 | 26 | 27 | 28 | 29 | 30 | 31 | 32
8 | MHTH, a.s. - závod Bratislava | Rekonštrukcia vodného hospodárstva | 30 | 2028 | 0 | 0 | 0 | 0 | 0 | 0 | 0 | 0 | 0 | 0 | 0 | 0 | 0 | 0 | 0 | 0 | 0 | 0 | 0 | 0 | 0 | 0 | 0 | 0 | 0 | 0 | 0 | 0 | 0 | 0 | 0 | 0 | 0 | 0 | 0 | 0 | 0 | 0 | 0 | 0 | 0 | 0 | 0 | 0 | 0 | 0 | 0 | 0 | 0 | 0 | 0 | 0 | 0 | 0 | 0 | 0 | 0 | 0 | 0 | 0 | 0 | 0 | 0 | 0 | 0 | 0 | 0 | 0 | 0 | 0 | 0 | 0 | 0 | 0 | 0 | 0 | 0 | 0 | 0 | 0 | 0 | 0 | 0 | 0 | 0 | 0 | 0 | 0 | 0 | 0 | 0 | 0 | 2 | 3 | 4 | 5 | 6 | 7 | 8 | 9 | 10 | 11 | 12 | 13 | 14 | 15 | 16 | 17 | 18 | 19 | 20 | 21 | 22 | 23 | 24 | 25 | 26 | 27 | 28 | 29 | 30 | 31
9 | MHTH, a.s. - závod Košice | Modernizácia nadzemných častí primárnych napájačov SCZT | 20 | 2024 - 2025 | 0 | 0 | 0 | 0 | 0 | 0 | 0 | 0 | 0 | 0 | 0 | 0 | 0 | 0 | 0 | 0 | 0 | 0 | 0 | 0 | 0 | 0 | 0 | 0 | 0 | 0 | 0 | 0 | 0 | 0 | 0 | 0 | 0 | 0 | 0 | 0 | 0 | 0 | 0 | 0 | 0 | 0 | 0 | 0 | 0 | 0 | 0 | 0 | 0 | 0 | 0 | 0 | 0 | 0 | 0 | 0 | 0 | 0 | 0 | 0 | 0 | 0 | 0 | 0 | 0 | 0 | 0 | 0 | 0 | 0 | 0 | 0 | 0 | 0 | 0 | 0 | 0 | 0 | 0 | 0 | 0 | 0 | 0 | 0 | 0 | 0 | 0 | 0 | 0 | 0 | 0 | 0 | 3 | 4 | 5 | 6 | 7 | 8 | 9 | 10 | 11 | 12 | 13 | 14 | 15 | 16 | 17 | 18 | 19 | 20 | 21 | 22 | 0 | 0 | 0 | 0 | 0 | 0 | 0 | 0 | 0 | 0
10 | MHTH, a.s. - závod Košice | 2. časť - Modernizácia nadzemných častí primárnych napájačov SCZT | 20 | 2024 - 2025 | 0 | 0 | 0 | 0 | 0 | 0 | 0 | 0 | 0 | 0 | 0 | 0 | 0 | 0 | 0 | 0 | 0 | 0 | 0 | 0 | 0 | 0 | 0 | 0 | 0 | 0 | 0 | 0 | 0 | 0 | 0 | 0 | 0 | 0 | 0 | 0 | 0 | 0 | 0 | 0 | 0 | 0 | 0 | 0 | 0 | 0 | 0 | 0 | 0 | 0 | 0 | 0 | 0 | 0 | 0 | 0 | 0 | 0 | 0 | 0 | 0 | 0 | 0 | 0 | 0 | 0 | 0 | 0 | 0 | 0 | 0 | 0 | 0 | 0 | 0 | 0 | 0 | 0 | 0 | 0 | 0 | 0 | 0 | 0 | 0 | 0 | 0 | 0 | 0 | 0 | 0 | 0 | 3 | 4 | 5 | 6 | 7 | 8 | 9 | 10 | 11 | 12 | 13 | 14 | 15 | 16 | 17 | 18 | 19 | 20 | 21 | 22 | 0 | 0 | 0 | 0 | 0 | 0 | 0 | 0 | 0 | 0
11 | MHTH, a.s. - závod Košice | Využitie geotermálnej energie v Košickej kotline | 40 | 2022-2028 | 0 | 0 | 0 | 0 | 0 | 0 | 0 | 0 | 0 | 0 | 0 | 0 | 0 | 0 | 0 | 0 | 0 | 0 | 0 | 0 | 0 | 0 | 0 | 0 | 0 | 0 | 0 | 0 | 0 | 0 | 0 | 0 | 0 | 0 | 0 | 0 | 0 | 0 | 0 | 0 | 0 | 0 | 0 | 0 | 0 | 0 | 0 | 0 | 0 | 0 | 0 | 0 | 0 | 0 | 0 | 0 | 0 | 0 | 0 | 0 | 0 | 0 | 0 | 0 | 0 | 0 | 0 | 0 | 0 | 0 | 0 | 0 | 0 | 0 | 0 | 0 | 0 | 0 | 0 | 0 | 0 | 0 | 0 | 0 | 0 | 0 | 0 | 0 | 0 | 0 | 0 | 0 | 8 | 9 | 10 | 11 | 12 | 13 | 14 | 15 | 16 | 17 | 18 | 19 | 20 | 21 | 22 | 23 | 24 | 25 | 26 | 27 | 28 | 29 | 30 | 31 | 32 | 33 | 34 | 35 | 36 | 37
12 | MHTH, a.s. - závod Košice | Akumulácia elektrickej energie (AEE) | 15 | 2024-2025 | 0 | 0 | 0 | 0 | 0 | 0 | 0 | 0 | 0 | 0 | 0 | 0 | 0 | 0 | 0 | 0 | 0 | 0 | 0 | 0 | 0 | 0 | 0 | 0 | 0 | 0 | 0 | 0 | 0 | 0 | 0 | 0 | 0 | 0 | 0 | 0 | 0 | 0 | 0 | 0 | 0 | 0 | 0 | 0 | 0 | 0 | 0 | 0 | 0 | 0 | 0 | 0 | 0 | 0 | 0 | 0 | 0 | 0 | 0 | 0 | 0 | 0 | 0 | 0 | 0 | 0 | 0 | 0 | 0 | 0 | 0 | 0 | 0 | 0 | 0 | 0 | 0 | 0 | 0 | 0 | 0 | 0 | 0 | 0 | 0 | 0 | 0 | 0 | 0 | 0 | 0 | 0 | 3 | 4 | 5 | 6 | 7 | 8 | 9 | 10 | 11 | 12 | 13 | 14 | 15 | 16 | 17 | 0 | 0 | 0 | 0 | 0 | 0 | 0 | 0 | 0 | 0 | 0 | 0 | 0 | 0 | 0
13 | MHTH, a.s. - závod Košice | Revitalizácia a rekultivácia odkaliska | 40 | 2026 | 0 | 0 | 0 | 0 | 0 | 0 | 0 | 0 | 0 | 0 | 0 | 0 | 0 | 0 | 0 | 0 | 0 | 0 | 0 | 0 | 0 | 0 | 0 | 0 | 0 | 0 | 0 | 0 | 0 | 0 | 0 | 0 | 0 | 0 | 0 | 0 | 0 | 0 | 0 | 0 | 0 | 0 | 0 | 0 | 0 | 0 | 0 | 0 | 0 | 0 | 0 | 0 | 0 | 0 | 0 | 0 | 0 | 0 | 0 | 0 | 0 | 0 | 0 | 0 | 0 | 0 | 0 | 0 | 0 | 0 | 0 | 0 | 0 | 0 | 0 | 0 | 0 | 0 | 0 | 0 | 0 | 0 | 0 | 0 | 0 | 0 | 0 | 0 | 0 | 0 | 0 | 0 | 2 | 3 | 4 | 5 | 6 | 7 | 8 | 9 | 10 | 11 | 12 | 13 | 14 | 15 | 16 | 17 | 18 | 19 | 20 | 21 | 22 | 23 | 24 | 25 | 26 | 27 | 28 | 29 | 30 | 31
14 | MHTH, a.s. - závod Košice | Napojenie sídliska Podhradová na SCZT | 30 | 2027 | 0 | 0 | 0 | 0 | 0 | 0 | 0 | 0 | 0 | 0 | 0 | 0 | 0 | 0 | 0 | 0 | 0 | 0 | 0 | 0 | 0 | 0 | 0 | 0 | 0 | 0 | 0 | 0 | 0 | 0 | 0 | 0 | 0 | 0 | 0 | 0 | 0 | 0 | 0 | 0 | 0 | 0 | 0 | 0 | 0 | 0 | 0 | 0 | 0 | 0 | 0 | 0 | 0 | 0 | 0 | 0 | 0 | 0 | 0 | 0 | 0 | 0 | 0 | 0 | 0 | 0 | 0 | 0 | 0 | 0 | 0 | 0 | 0 | 0 | 0 | 0 | 0 | 0 | 0 | 0 | 0 | 0 | 0 | 0 | 0 | 0 | 0 | 0 | 0 | 0 | 0 | 0 | 2 | 3 | 4 | 5 | 6 | 7 | 8 | 9 | 10 | 11 | 12 | 13 | 14 | 15 | 16 | 17 | 18 | 19 | 20 | 21 | 22 | 23 | 24 | 25 | 26 | 27 | 28 | 29 | 30 | 31
15 | MHTH, a.s. - závod Košice | Zosieťovanie SCZT - Prepojenie sídliska Mier a Ťahanovce | 30 | 2028 | 0 | 0 | 0 | 0 | 0 | 0 | 0 | 0 | 0 | 0 | 0 | 0 | 0 | 0 | 0 | 0 | 0 | 0 | 0 | 0 | 0 | 0 | 0 | 0 | 0 | 0 | 0 | 0 | 0 | 0 | 0 | 0 | 0 | 0 | 0 | 0 | 0 | 0 | 0 | 0 | 0 | 0 | 0 | 0 | 0 | 0 | 0 | 0 | 0 | 0 | 0 | 0 | 0 | 0 | 0 | 0 | 0 | 0 | 0 | 0 | 0 | 0 | 0 | 0 | 0 | 0 | 0 | 0 | 0 | 0 | 0 | 0 | 0 | 0 | 0 | 0 | 0 | 0 | 0 | 0 | 0 | 0 | 0 | 0 | 0 | 0 | 0 | 0 | 0 | 0 | 0 | 0 | 2 | 3 | 4 | 5 | 6 | 7 | 8 | 9 | 10 | 11 | 12 | 13 | 14 | 15 | 16 | 17 | 18 | 19 | 20 | 21 | 22 | 23 | 24 | 25 | 26 | 27 | 28 | 29 | 30 | 31
16 | MHTH, a.s. - závod Košice | Rekonštrukcia turbíny TG2 | 12 | 2027 | 0 | 0 | 0 | 0 | 0 | 0 | 0 | 0 | 0 | 0 | 0 | 0 | 0 | 0 | 0 | 0 | 0 | 0 | 0 | 0 | 0 | 0 | 0 | 0 | 0 | 0 | 0 | 0 | 0 | 0 | 0 | 0 | 0 | 0 | 0 | 0 | 0 | 0 | 0 | 0 | 0 | 0 | 0 | 0 | 0 | 0 | 0 | 0 | 0 | 0 | 0 | 0 | 0 | 0 | 0 | 0 | 0 | 0 | 0 | 0 | 0 | 0 | 0 | 0 | 0 | 0 | 0 | 0 | 0 | 0 | 0 | 0 | 0 | 0 | 0 | 0 | 0 | 0 | 0 | 0 | 0 | 0 | 0 | 0 | 0 | 0 | 0 | 0 | 0 | 0 | 0 | 0 | 2 | 3 | 4 | 5 | 6 | 7 | 8 | 9 | 10 | 11 | 12 | 13 | 0 | 0 | 0 | 0 | 0 | 0 | 0 | 0 | 0 | 0 | 0 | 0 | 0 | 0 | 0 | 0 | 0 | 0
17 | MHTH, a.s. - závod Košice | Zosieťovanie SCZT - Prepojenie sídliska KVP a Terasa | 30 | 2028 | 0 | 0 | 0 | 0 | 0 | 0 | 0 | 0 | 0 | 0 | 0 | 0 | 0 | 0 | 0 | 0 | 0 | 0 | 0 | 0 | 0 | 0 | 0 | 0 | 0 | 0 | 0 | 0 | 0 | 0 | 0 | 0 | 0 | 0 | 0 | 0 | 0 | 0 | 0 | 0 | 0 | 0 | 0 | 0 | 0 | 0 | 0 | 0 | 0 | 0 | 0 | 0 | 0 | 0 | 0 | 0 | 0 | 0 | 0 | 0 | 0 | 0 | 0 | 0 | 0 | 0 | 0 | 0 | 0 | 0 | 0 | 0 | 0 | 0 | 0 | 0 | 0 | 0 | 0 | 0 | 0 | 0 | 0 | 0 | 0 | 0 | 0 | 0 | 0 | 0 | 0 | 0 | 2 | 3 | 4 | 5 | 6 | 7 | 8 | 9 | 10 | 11 | 12 | 13 | 14 | 15 | 16 | 17 | 18 | 19 | 20 | 21 | 22 | 23 | 24 | 25 | 26 | 27 | 28 | 29 | 30 | 31
18 | MHTH, a.s. - závod Žilina | Nový zdroj tepla a elektrickej energie - plynové motory a transformátor T10 | 12 | 2024-2026 | 0 | 0 | 0 | 0 | 0 | 0 | 0 | 0 | 0 | 0 | 0 | 0 | 0 | 0 | 0 | 0 | 0 | 0 | 0 | 0 | 0 | 0 | 0 | 0 | 0 | 0 | 0 | 0 | 0 | 0 | 0 | 0 | 0 | 0 | 0 | 0 | 0 | 0 | 0 | 0 | 0 | 0 | 0 | 0 | 0 | 0 | 0 | 0 | 0 | 0 | 0 | 0 | 0 | 0 | 0 | 0 | 0 | 0 | 0 | 0 | 0 | 0 | 0 | 0 | 0 | 0 | 0 | 0 | 0 | 0 | 0 | 0 | 0 | 0 | 0 | 0 | 0 | 0 | 0 | 0 | 0 | 0 | 0 | 0 | 0 | 0 | 0 | 0 | 0 | 0 | 0 | 0 | 4 | 5 | 6 | 7 | 8 | 9 | 10 | 11 | 12 | 13 | 14 | 15 | 0 | 0 | 0 | 0 | 0 | 0 | 0 | 0 | 0 | 0 | 0 | 0 | 0 | 0 | 0 | 0 | 0 | 0
19 | MHTH, a.s. - závod Žilina | Ekologizácia teplárne Žilina - vybudovanie multipalivového kotla a ukončenie uhoľnej prevádzky | 20 | 2024-2027 | 32468 | 1659114.8 | 1659114.8 | 1659114.8 | 1659114.8 | 1659114.8 | 1659114.8 | 1659114.8 | 1659114.8 | 1659114.8 | 1659114.8 | 1659114.8 | 1659114.8 | 1659114.8 | 1659114.8 | 1659114.8 | 1659114.8 | 1659114.8 | 1659114.8 | 1659114.8 | 1659114.8 | 1659114.8 | 1659114.8 | 1659114.8 | 1659114.8 | 1659114.8 | 1659114.8 | 1659114.8 | 1659114.8 | 1659114.8 | 1659114.8 | 1659114.8 | 3318229.6 | 4977344.4 | 6636459.2 | 8295574 | 9954688.8 | 11613803.6 | 13272918.4 | 14932033.2 | 16591148 | 18250262.8 | 19909377.6 | 21568492.4 | 23227607.2 | 24886722 | 26545836.8 | 28204951.6 | 29864066.4 | 31523181.2 | 33182296 | 34841410.8 | 36500525.6 | 38159640.4 | 39818755.2 | 41477870 | 43136984.8 | 44796099.6 | 46455214.4 | 48114329.2 | 49773444 | 1299959.859 | 1238057.0085 | 1179101.9129 | 1122954.2028 | 1069480.1931 | 1018552.5649 | 970050.0618 | 923857.2017 | 879864.0016 | 837965.7158 | 798062.5865 | 760059.6062 | 723866.2916 | 689396.4682 | 656568.0649 | 625302.919 | 595526.5895 | 567168.1805 | 540160.1719 | 514438.259 | 0 | 0 | 0 | 0 | 0 | 0 | 0 | 0 | 0 | 0 | 17010391.8594 | 5 | 6 | 7 | 8 | 9 | 10 | 11 | 12 | 13 | 14 | 15 | 16 | 17 | 18 | 19 | 20 | 21 | 22 | 23 | 24 | 0 | 0 | 0 | 0 | 0 | 0 | 0 | 0 | 0 | 0
20 | MHTH, a.s. - závod Žilina | Vytesnenie pary II. etapa - Stavebné úpravy existujúcich rozvodov tepla a zmena média z parného na horúcovodné II. etapa – Vetva V2 (AUPARK – ŽT) | 30 | 2024-2026 | 0 | 0 | 0 | 0 | 0 | 0 | 0 | 0 | 0 | 0 | 0 | 0 | 0 | 0 | 0 | 0 | 0 | 0 | 0 | 0 | 0 | 0 | 0 | 0 | 0 | 0 | 0 | 0 | 0 | 0 | 0 | 0 | 0 | 0 | 0 | 0 | 0 | 0 | 0 | 0 | 0 | 0 | 0 | 0 | 0 | 0 | 0 | 0 | 0 | 0 | 0 | 0 | 0 | 0 | 0 | 0 | 0 | 0 | 0 | 0 | 0 | 0 | 0 | 0 | 0 | 0 | 0 | 0 | 0 | 0 | 0 | 0 | 0 | 0 | 0 | 0 | 0 | 0 | 0 | 0 | 0 | 0 | 0 | 0 | 0 | 0 | 0 | 0 | 0 | 0 | 0 | 0 | 4 | 5 | 6 | 7 | 8 | 9 | 10 | 11 | 12 | 13 | 14 | 15 | 16 | 17 | 18 | 19 | 20 | 21 | 22 | 23 | 24 | 25 | 26 | 27 | 28 | 29 | 30 | 31 | 32 | 33
21 | MHTH, a.s. - závod Žilina | Stavebné úpravy existujúcich rozvodov tepla a zmena média z parného na horúcovodne - druhá časť, pokračovanie V2 Mesto smer SLOVENA | 30 | 2026 | 0 | 0 | 0 | 0 | 0 | 0 | 0 | 0 | 0 | 0 | 0 | 0 | 0 | 0 | 0 | 0 | 0 | 0 | 0 | 0 | 0 | 0 | 0 | 0 | 0 | 0 | 0 | 0 | 0 | 0 | 0 | 0 | 0 | 0 | 0 | 0 | 0 | 0 | 0 | 0 | 0 | 0 | 0 | 0 | 0 | 0 | 0 | 0 | 0 | 0 | 0 | 0 | 0 | 0 | 0 | 0 | 0 | 0 | 0 | 0 | 0 | 0 | 0 | 0 | 0 | 0 | 0 | 0 | 0 | 0 | 0 | 0 | 0 | 0 | 0 | 0 | 0 | 0 | 0 | 0 | 0 | 0 | 0 | 0 | 0 | 0 | 0 | 0 | 0 | 0 | 0 | 0 | 2 | 3 | 4 | 5 | 6 | 7 | 8 | 9 | 10 | 11 | 12 | 13 | 14 | 15 | 16 | 17 | 18 | 19 | 20 | 21 | 22 | 23 | 24 | 25 | 26 | 27 | 28 | 29 | 30 | 31
22 | MHTH, a.s. - závod Žilina | Tepelné Čerpadlá - využitie odpadového tela | 20 | 2027 | 0 | 0 | 0 | 0 | 0 | 0 | 0 | 0 | 0 | 0 | 0 | 0 | 0 | 0 | 0 | 0 | 0 | 0 | 0 | 0 | 0 | 0 | 0 | 0 | 0 | 0 | 0 | 0 | 0 | 0 | 0 | 0 | 0 | 0 | 0 | 0 | 0 | 0 | 0 | 0 | 0 | 0 | 0 | 0 | 0 | 0 | 0 | 0 | 0 | 0 | 0 | 0 | 0 | 0 | 0 | 0 | 0 | 0 | 0 | 0 | 0 | 0 | 0 | 0 | 0 | 0 | 0 | 0 | 0 | 0 | 0 | 0 | 0 | 0 | 0 | 0 | 0 | 0 | 0 | 0 | 0 | 0 | 0 | 0 | 0 | 0 | 0 | 0 | 0 | 0 | 0 | 0 | 2 | 3 | 4 | 5 | 6 | 7 | 8 | 9 | 10 | 11 | 12 | 13 | 14 | 15 | 16 | 17 | 18 | 19 | 20 | 21 | 0 | 0 | 0 | 0 | 0 | 0 | 0 | 0 | 0 | 0
23 | MHTH, a.s. - závod Žilina | Optimalizácia HV rozvodu Vlčince | 30 | 2028 | 0 | 0 | 0 | 0 | 0 | 0 | 0 | 0 | 0 | 0 | 0 | 0 | 0 | 0 | 0 | 0 | 0 | 0 | 0 | 0 | 0 | 0 | 0 | 0 | 0 | 0 | 0 | 0 | 0 | 0 | 0 | 0 | 0 | 0 | 0 | 0 | 0 | 0 | 0 | 0 | 0 | 0 | 0 | 0 | 0 | 0 | 0 | 0 | 0 | 0 | 0 | 0 | 0 | 0 | 0 | 0 | 0 | 0 | 0 | 0 | 0 | 0 | 0 | 0 | 0 | 0 | 0 | 0 | 0 | 0 | 0 | 0 | 0 | 0 | 0 | 0 | 0 | 0 | 0 | 0 | 0 | 0 | 0 | 0 | 0 | 0 | 0 | 0 | 0 | 0 | 0 | 0 | 2 | 3 | 4 | 5 | 6 | 7 | 8 | 9 | 10 | 11 | 12 | 13 | 14 | 15 | 16 | 17 | 18 | 19 | 20 | 21 | 22 | 23 | 24 | 25 | 26 | 27 | 28 | 29 | 30 | 31
24 | MHTH, a.s. - závod Žilina | Rekultivácia odkaliska | 40 | 2026-2027 | 0 | 0 | 0 | 0 | 0 | 0 | 0 | 0 | 0 | 0 | 0 | 0 | 0 | 0 | 0 | 0 | 0 | 0 | 0 | 0 | 0 | 0 | 0 | 0 | 0 | 0 | 0 | 0 | 0 | 0 | 0 | 0 | 0 | 0 | 0 | 0 | 0 | 0 | 0 | 0 | 0 | 0 | 0 | 0 | 0 | 0 | 0 | 0 | 0 | 0 | 0 | 0 | 0 | 0 | 0 | 0 | 0 | 0 | 0 | 0 | 0 | 0 | 0 | 0 | 0 | 0 | 0 | 0 | 0 | 0 | 0 | 0 | 0 | 0 | 0 | 0 | 0 | 0 | 0 | 0 | 0 | 0 | 0 | 0 | 0 | 0 | 0 | 0 | 0 | 0 | 0 | 0 | 3 | 4 | 5 | 6 | 7 | 8 | 9 | 10 | 11 | 12 | 13 | 14 | 15 | 16 | 17 | 18 | 19 | 20 | 21 | 22 | 23 | 24 | 25 | 26 | 27 | 28 | 29 | 30 | 31 | 32
25 | MHTH, a.s. - závod Martin | Rekonštrukcia a modernizácia rozvodov centrálneho zásobovania teplom v meste Martin II. etapa | 30 | 2024 | 0 | 0 | 0 | 0 | 0 | 0 | 0 | 0 | 0 | 0 | 0 | 0 | 0 | 0 | 0 | 0 | 0 | 0 | 0 | 0 | 0 | 0 | 0 | 0 | 0 | 0 | 0 | 0 | 0 | 0 | 0 | 0 | 0 | 0 | 0 | 0 | 0 | 0 | 0 | 0 | 0 | 0 | 0 | 0 | 0 | 0 | 0 | 0 | 0 | 0 | 0 | 0 | 0 | 0 | 0 | 0 | 0 | 0 | 0 | 0 | 0 | 0 | 0 | 0 | 0 | 0 | 0 | 0 | 0 | 0 | 0 | 0 | 0 | 0 | 0 | 0 | 0 | 0 | 0 | 0 | 0 | 0 | 0 | 0 | 0 | 0 | 0 | 0 | 0 | 0 | 0 | 0 | 2 | 3 | 4 | 5 | 6 | 7 | 8 | 9 | 10 | 11 | 12 | 13 | 14 | 15 | 16 | 17 | 18 | 19 | 20 | 21 | 22 | 23 | 24 | 25 | 26 | 27 | 28 | 29 | 30 | 31
26 | MHTH, a.s. - závod Martin | Rekonštrukcia a modernizácia rozvodov centrálneho zásobovania teplom v meste Martin III. etapa | 30 | 2024-2025 | 0 | 0 | 0 | 0 | 0 | 0 | 0 | 0 | 0 | 0 | 0 | 0 | 0 | 0 | 0 | 0 | 0 | 0 | 0 | 0 | 0 | 0 | 0 | 0 | 0 | 0 | 0 | 0 | 0 | 0 | 0 | 0 | 0 | 0 | 0 | 0 | 0 | 0 | 0 | 0 | 0 | 0 | 0 | 0 | 0 | 0 | 0 | 0 | 0 | 0 | 0 | 0 | 0 | 0 | 0 | 0 | 0 | 0 | 0 | 0 | 0 | 0 | 0 | 0 | 0 | 0 | 0 | 0 | 0 | 0 | 0 | 0 | 0 | 0 | 0 | 0 | 0 | 0 | 0 | 0 | 0 | 0 | 0 | 0 | 0 | 0 | 0 | 0 | 0 | 0 | 0 | 0 | 3 | 4 | 5 | 6 | 7 | 8 | 9 | 10 | 11 | 12 | 13 | 14 | 15 | 16 | 17 | 18 | 19 | 20 | 21 | 22 | 23 | 24 | 25 | 26 | 27 | 28 | 29 | 30 | 31 | 32
27 | MHTH, a.s. - závod Martin | Nová TG1 v závode Martin | 25 | 2024 - 2025 | 0 | 0 | 0 | 0 | 0 | 0 | 0 | 0 | 0 | 0 | 0 | 0 | 0 | 0 | 0 | 0 | 0 | 0 | 0 | 0 | 0 | 0 | 0 | 0 | 0 | 0 | 0 | 0 | 0 | 0 | 0 | 0 | 0 | 0 | 0 | 0 | 0 | 0 | 0 | 0 | 0 | 0 | 0 | 0 | 0 | 0 | 0 | 0 | 0 | 0 | 0 | 0 | 0 | 0 | 0 | 0 | 0 | 0 | 0 | 0 | 0 | 0 | 0 | 0 | 0 | 0 | 0 | 0 | 0 | 0 | 0 | 0 | 0 | 0 | 0 | 0 | 0 | 0 | 0 | 0 | 0 | 0 | 0 | 0 | 0 | 0 | 0 | 0 | 0 | 0 | 0 | 0 | 3 | 4 | 5 | 6 | 7 | 8 | 9 | 10 | 11 | 12 | 13 | 14 | 15 | 16 | 17 | 18 | 19 | 20 | 21 | 22 | 23 | 24 | 25 | 26 | 27 | 0 | 0 | 0 | 0 | 0
28 | MHTH, a.s. - závod Martin | Skládka drevnej štiepky | 20 | 2025-2026 | 0 | 0 | 0 | 0 | 0 | 0 | 0 | 0 | 0 | 0 | 0 | 0 | 0 | 0 | 0 | 0 | 0 | 0 | 0 | 0 | 0 | 0 | 0 | 0 | 0 | 0 | 0 | 0 | 0 | 0 | 0 | 0 | 0 | 0 | 0 | 0 | 0 | 0 | 0 | 0 | 0 | 0 | 0 | 0 | 0 | 0 | 0 | 0 | 0 | 0 | 0 | 0 | 0 | 0 | 0 | 0 | 0 | 0 | 0 | 0 | 0 | 0 | 0 | 0 | 0 | 0 | 0 | 0 | 0 | 0 | 0 | 0 | 0 | 0 | 0 | 0 | 0 | 0 | 0 | 0 | 0 | 0 | 0 | 0 | 0 | 0 | 0 | 0 | 0 | 0 | 0 | 0 | 3 | 4 | 5 | 6 | 7 | 8 | 9 | 10 | 11 | 12 | 13 | 14 | 15 | 16 | 17 | 18 | 19 | 20 | 21 | 22 | 0 | 0 | 0 | 0 | 0 | 0 | 0 | 0 | 0 | 0
29 | MHTH, a.s. - závod Martin | Rekonštrukcia a modernizácia rozvodov centrálneho zásobovania teplom v meste Martin IV. etapa | 30 | 2025-2026 | 0 | 0 | 0 | 0 | 0 | 0 | 0 | 0 | 0 | 0 | 0 | 0 | 0 | 0 | 0 | 0 | 0 | 0 | 0 | 0 | 0 | 0 | 0 | 0 | 0 | 0 | 0 | 0 | 0 | 0 | 0 | 0 | 0 | 0 | 0 | 0 | 0 | 0 | 0 | 0 | 0 | 0 | 0 | 0 | 0 | 0 | 0 | 0 | 0 | 0 | 0 | 0 | 0 | 0 | 0 | 0 | 0 | 0 | 0 | 0 | 0 | 0 | 0 | 0 | 0 | 0 | 0 | 0 | 0 | 0 | 0 | 0 | 0 | 0 | 0 | 0 | 0 | 0 | 0 | 0 | 0 | 0 | 0 | 0 | 0 | 0 | 0 | 0 | 0 | 0 | 0 | 0 | 3 | 4 | 5 | 6 | 7 | 8 | 9 | 10 | 11 | 12 | 13 | 14 | 15 | 16 | 17 | 18 | 19 | 20 | 21 | 22 | 23 | 24 | 25 | 26 | 27 | 28 | 29 | 30 | 31 | 32
30 | MHTH, a.s. - závod Martin | Rekonštrukcia a modernizácia rozvodov centrálneho zásobovania teplom v meste Martin V. etapa | 30 | 2025-2026 | 0 | 0 | 0 | 0 | 0 | 0 | 0 | 0 | 0 | 0 | 0 | 0 | 0 | 0 | 0 | 0 | 0 | 0 | 0 | 0 | 0 | 0 | 0 | 0 | 0 | 0 | 0 | 0 | 0 | 0 | 0 | 0 | 0 | 0 | 0 | 0 | 0 | 0 | 0 | 0 | 0 | 0 | 0 | 0 | 0 | 0 | 0 | 0 | 0 | 0 | 0 | 0 | 0 | 0 | 0 | 0 | 0 | 0 | 0 | 0 | 0 | 0 | 0 | 0 | 0 | 0 | 0 | 0 | 0 | 0 | 0 | 0 | 0 | 0 | 0 | 0 | 0 | 0 | 0 | 0 | 0 | 0 | 0 | 0 | 0 | 0 | 0 | 0 | 0 | 0 | 0 | 0 | 3 | 4 | 5 | 6 | 7 | 8 | 9 | 10 | 11 | 12 | 13 | 14 | 15 | 16 | 17 | 18 | 19 | 20 | 21 | 22 | 23 | 24 | 25 | 26 | 27 | 28 | 29 | 30 | 31 | 32
31 | MHTH, a.s. - závod Martin | Nová automatizovaná CHÚV | 30 | 2026-2027 | 0 | 0 | 0 | 0 | 0 | 0 | 0 | 0 | 0 | 0 | 0 | 0 | 0 | 0 | 0 | 0 | 0 | 0 | 0 | 0 | 0 | 0 | 0 | 0 | 0 | 0 | 0 | 0 | 0 | 0 | 0 | 0 | 0 | 0 | 0 | 0 | 0 | 0 | 0 | 0 | 0 | 0 | 0 | 0 | 0 | 0 | 0 | 0 | 0 | 0 | 0 | 0 | 0 | 0 | 0 | 0 | 0 | 0 | 0 | 0 | 0 | 0 | 0 | 0 | 0 | 0 | 0 | 0 | 0 | 0 | 0 | 0 | 0 | 0 | 0 | 0 | 0 | 0 | 0 | 0 | 0 | 0 | 0 | 0 | 0 | 0 | 0 | 0 | 0 | 0 | 0 | 0 | 3 | 4 | 5 | 6 | 7 | 8 | 9 | 10 | 11 | 12 | 13 | 14 | 15 | 16 | 17 | 18 | 19 | 20 | 21 | 22 | 23 | 24 | 25 | 26 | 27 | 28 | 29 | 30 | 31 | 32
32 | MHTH, a.s. - závod Martin | Suchý odber popolčeka | 30 | 2025-2026 | 0 | 0 | 0 | 0 | 0 | 0 | 0 | 0 | 0 | 0 | 0 | 0 | 0 | 0 | 0 | 0 | 0 | 0 | 0 | 0 | 0 | 0 | 0 | 0 | 0 | 0 | 0 | 0 | 0 | 0 | 0 | 0 | 0 | 0 | 0 | 0 | 0 | 0 | 0 | 0 | 0 | 0 | 0 | 0 | 0 | 0 | 0 | 0 | 0 | 0 | 0 | 0 | 0 | 0 | 0 | 0 | 0 | 0 | 0 | 0 | 0 | 0 | 0 | 0 | 0 | 0 | 0 | 0 | 0 | 0 | 0 | 0 | 0 | 0 | 0 | 0 | 0 | 0 | 0 | 0 | 0 | 0 | 0 | 0 | 0 | 0 | 0 | 0 | 0 | 0 | 0 | 0 | 3 | 4 | 5 | 6 | 7 | 8 | 9 | 10 | 11 | 12 | 13 | 14 | 15 | 16 | 17 | 18 | 19 | 20 | 21 | 22 | 23 | 24 | 25 | 26 | 27 | 28 | 29 | 30 | 31 | 32
33 | MHTH, a.s. - závod Zvolen | Rekonštrukcia horúcovodného potrubia vetiev Zvolen-Sekier a Zvolen-Zlatý Potok /časť SO 300 HV Rozvod Zvolen-Sekier | 30 | 2024 - 2026 | 0 | 0 | 0 | 0 | 0 | 0 | 0 | 0 | 0 | 0 | 0 | 0 | 0 | 0 | 0 | 0 | 0 | 0 | 0 | 0 | 0 | 0 | 0 | 0 | 0 | 0 | 0 | 0 | 0 | 0 | 0 | 0 | 0 | 0 | 0 | 0 | 0 | 0 | 0 | 0 | 0 | 0 | 0 | 0 | 0 | 0 | 0 | 0 | 0 | 0 | 0 | 0 | 0 | 0 | 0 | 0 | 0 | 0 | 0 | 0 | 0 | 0 | 0 | 0 | 0 | 0 | 0 | 0 | 0 | 0 | 0 | 0 | 0 | 0 | 0 | 0 | 0 | 0 | 0 | 0 | 0 | 0 | 0 | 0 | 0 | 0 | 0 | 0 | 0 | 0 | 0 | 0 | 4 | 5 | 6 | 7 | 8 | 9 | 10 | 11 | 12 | 13 | 14 | 15 | 16 | 17 | 18 | 19 | 20 | 21 | 22 | 23 | 24 | 25 | 26 | 27 | 28 | 29 | 30 | 31 | 32 | 33
34 | MHTH, a.s. - závod Zvolen | Rekonštrukcia horúcovodného potrubia vetiev Zvolen-Sekier a Zvolen-Zlatý Potok /časť SO 400 HV Rozvod Zvolen-Zlatý Potok a akumulácia tepla | 30 | 2024-2025 | 0 | 0 | 0 | 0 | 0 | 0 | 0 | 0 | 0 | 0 | 0 | 0 | 0 | 0 | 0 | 0 | 0 | 0 | 0 | 0 | 0 | 0 | 0 | 0 | 0 | 0 | 0 | 0 | 0 | 0 | 0 | 0 | 0 | 0 | 0 | 0 | 0 | 0 | 0 | 0 | 0 | 0 | 0 | 0 | 0 | 0 | 0 | 0 | 0 | 0 | 0 | 0 | 0 | 0 | 0 | 0 | 0 | 0 | 0 | 0 | 0 | 0 | 0 | 0 | 0 | 0 | 0 | 0 | 0 | 0 | 0 | 0 | 0 | 0 | 0 | 0 | 0 | 0 | 0 | 0 | 0 | 0 | 0 | 0 | 0 | 0 | 0 | 0 | 0 | 0 | 0 | 0 | 3 | 4 | 5 | 6 | 7 | 8 | 9 | 10 | 11 | 12 | 13 | 14 | 15 | 16 | 17 | 18 | 19 | 20 | 21 | 22 | 23 | 24 | 25 | 26 | 27 | 28 | 29 | 30 | 31 | 32
35 | MHTH, a.s. - závod Zvolen | Zdroj KVET v Teplárni A a zvýšenie parametrov parných kotlov PK1, PK2, vyvedenie elektrického výkonu | 25 | 2024 - 2025 | 0 | 0 | 0 | 0 | 0 | 0 | 0 | 0 | 0 | 0 | 0 | 0 | 0 | 0 | 0 | 0 | 0 | 0 | 0 | 0 | 0 | 0 | 0 | 0 | 0 | 0 | 0 | 0 | 0 | 0 | 0 | 0 | 0 | 0 | 0 | 0 | 0 | 0 | 0 | 0 | 0 | 0 | 0 | 0 | 0 | 0 | 0 | 0 | 0 | 0 | 0 | 0 | 0 | 0 | 0 | 0 | 0 | 0 | 0 | 0 | 0 | 0 | 0 | 0 | 0 | 0 | 0 | 0 | 0 | 0 | 0 | 0 | 0 | 0 | 0 | 0 | 0 | 0 | 0 | 0 | 0 | 0 | 0 | 0 | 0 | 0 | 0 | 0 | 0 | 0 | 0 | 0 | 3 | 4 | 5 | 6 | 7 | 8 | 9 | 10 | 11 | 12 | 13 | 14 | 15 | 16 | 17 | 18 | 19 | 20 | 21 | 22 | 23 | 24 | 25 | 26 | 27 | 0 | 0 | 0 | 0 | 0
36 | MHTH, a.s. - závod Zvolen | Rekonštrukcia horúcovodného potrubia vetiev Zvolen-Sekier a Zvolen-Zlatý Potok /časť SO 500 HV Rozvod Zvolen-Podborová | 30 | 2024-2025 | 0 | 0 | 0 | 0 | 0 | 0 | 0 | 0 | 0 | 0 | 0 | 0 | 0 | 0 | 0 | 0 | 0 | 0 | 0 | 0 | 0 | 0 | 0 | 0 | 0 | 0 | 0 | 0 | 0 | 0 | 0 | 0 | 0 | 0 | 0 | 0 | 0 | 0 | 0 | 0 | 0 | 0 | 0 | 0 | 0 | 0 | 0 | 0 | 0 | 0 | 0 | 0 | 0 | 0 | 0 | 0 | 0 | 0 | 0 | 0 | 0 | 0 | 0 | 0 | 0 | 0 | 0 | 0 | 0 | 0 | 0 | 0 | 0 | 0 | 0 | 0 | 0 | 0 | 0 | 0 | 0 | 0 | 0 | 0 | 0 | 0 | 0 | 0 | 0 | 0 | 0 | 0 | 3 | 4 | 5 | 6 | 7 | 8 | 9 | 10 | 11 | 12 | 13 | 14 | 15 | 16 | 17 | 18 | 19 | 20 | 21 | 22 | 23 | 24 | 25 | 26 | 27 | 28 | 29 | 30 | 31 | 32
37 | MHTH, a.s. - závod Zvolen | Horúcovodná prípojka pre CONTINENTAL Zvolen | 30 | 2025-2026 | 0 | 0 | 0 | 0 | 0 | 0 | 0 | 0 | 0 | 0 | 0 | 0 | 0 | 0 | 0 | 0 | 0 | 0 | 0 | 0 | 0 | 0 | 0 | 0 | 0 | 0 | 0 | 0 | 0 | 0 | 0 | 0 | 0 | 0 | 0 | 0 | 0 | 0 | 0 | 0 | 0 | 0 | 0 | 0 | 0 | 0 | 0 | 0 | 0 | 0 | 0 | 0 | 0 | 0 | 0 | 0 | 0 | 0 | 0 | 0 | 0 | 0 | 0 | 0 | 0 | 0 | 0 | 0 | 0 | 0 | 0 | 0 | 0 | 0 | 0 | 0 | 0 | 0 | 0 | 0 | 0 | 0 | 0 | 0 | 0 | 0 | 0 | 0 | 0 | 0 | 0 | 0 | 3 | 4 | 5 | 6 | 7 | 8 | 9 | 10 | 11 | 12 | 13 | 14 | 15 | 16 | 17 | 18 | 19 | 20 | 21 | 22 | 23 | 24 | 25 | 26 | 27 | 28 | 29 | 30 | 31 | 32
38 | MHTH, a.s. - závod Zvolen | Horúcovodná prípojka Lieskovská cesta | 30 | 2026-2028 | 0 | 0 | 0 | 0 | 0 | 0 | 0 | 0 | 0 | 0 | 0 | 0 | 0 | 0 | 0 | 0 | 0 | 0 | 0 | 0 | 0 | 0 | 0 | 0 | 0 | 0 | 0 | 0 | 0 | 0 | 0 | 0 | 0 | 0 | 0 | 0 | 0 | 0 | 0 | 0 | 0 | 0 | 0 | 0 | 0 | 0 | 0 | 0 | 0 | 0 | 0 | 0 | 0 | 0 | 0 | 0 | 0 | 0 | 0 | 0 | 0 | 0 | 0 | 0 | 0 | 0 | 0 | 0 | 0 | 0 | 0 | 0 | 0 | 0 | 0 | 0 | 0 | 0 | 0 | 0 | 0 | 0 | 0 | 0 | 0 | 0 | 0 | 0 | 0 | 0 | 0 | 0 | 4 | 5 | 6 | 7 | 8 | 9 | 10 | 11 | 12 | 13 | 14 | 15 | 16 | 17 | 18 | 19 | 20 | 21 | 22 | 23 | 24 | 25 | 26 | 27 | 28 | 29 | 30 | 31 | 32 | 33
39 | MHTH, a.s. - závod Zvolen | Rekonštrukcia Administratívnej budovy TpA | 40 | 2024-2025 | 0 | 0 | 0 | 0 | 0 | 0 | 0 | 0 | 0 | 0 | 0 | 0 | 0 | 0 | 0 | 0 | 0 | 0 | 0 | 0 | 0 | 0 | 0 | 0 | 0 | 0 | 0 | 0 | 0 | 0 | 0 | 0 | 0 | 0 | 0 | 0 | 0 | 0 | 0 | 0 | 0 | 0 | 0 | 0 | 0 | 0 | 0 | 0 | 0 | 0 | 0 | 0 | 0 | 0 | 0 | 0 | 0 | 0 | 0 | 0 | 0 | 0 | 0 | 0 | 0 | 0 | 0 | 0 | 0 | 0 | 0 | 0 | 0 | 0 | 0 | 0 | 0 | 0 | 0 | 0 | 0 | 0 | 0 | 0 | 0 | 0 | 0 | 0 | 0 | 0 | 0 | 0 | 3 | 4 | 5 | 6 | 7 | 8 | 9 | 10 | 11 | 12 | 13 | 14 | 15 | 16 | 17 | 18 | 19 | 20 | 21 | 22 | 23 | 24 | 25 | 26 | 27 | 28 | 29 | 30 | 31 | 32
40 | MHTH, a.s. - závod Trnava | Rozšírenie siete CZT – HV prípojka a OST pre VUJE, a.s. Trnava, Horúcovodné rozvody a OST ŽOS Trnava, a.s., a Horúcovodná prípojka a OST Stavmat Stavebniny, s.r.o. | 30 | 2024-2025 | 0 | 0 | 0 | 0 | 0 | 0 | 0 | 0 | 0 | 0 | 0 | 0 | 0 | 0 | 0 | 0 | 0 | 0 | 0 | 0 | 0 | 0 | 0 | 0 | 0 | 0 | 0 | 0 | 0 | 0 | 0 | 0 | 0 | 0 | 0 | 0 | 0 | 0 | 0 | 0 | 0 | 0 | 0 | 0 | 0 | 0 | 0 | 0 | 0 | 0 | 0 | 0 | 0 | 0 | 0 | 0 | 0 | 0 | 0 | 0 | 0 | 0 | 0 | 0 | 0 | 0 | 0 | 0 | 0 | 0 | 0 | 0 | 0 | 0 | 0 | 0 | 0 | 0 | 0 | 0 | 0 | 0 | 0 | 0 | 0 | 0 | 0 | 0 | 0 | 0 | 0 | 0 | 3 | 4 | 5 | 6 | 7 | 8 | 9 | 10 | 11 | 12 | 13 | 14 | 15 | 16 | 17 | 18 | 19 | 20 | 21 | 22 | 23 | 24 | 25 | 26 | 27 | 28 | 29 | 30 | 31 | 32

## zmena cien tepla
[6 empty] | ROKY | [29 empty] | KUMULATIVY | [29 empty] | NPV | [29 empty] | NPV
P.č. | Názov predkladateľa investície | Názov projektu | Predpokladaná životnosť novej investície (roky) | Časový rámec (začiatok-koniec) | Ročná kumulatívna zmena cien pre odberateľov (EUR/rok) | 1 | 2 | 3 | 4 | 5 | 6 | 7 | 8 | 9 | 10 | 11 | 12 | 13 | 14 | 15 | 16 | 17 | 18 | 19 | 20 | 21 | 22 | 23 | 24 | 25 | 26 | 27 | 28 | 29 | 30 | 1 | 2 | 3 | 4 | 5 | 6 | 7 | 8 | 9 | 10 | 11 | 12 | 13 | 14 | 15 | 16 | 17 | 18 | 19 | 20 | 21 | 22 | 23 | 24 | 25 | 26 | 27 | 28 | 29 | 30 | 1 | 2 | 3 | 4 | 5 | 6 | 7 | 8 | 9 | 10 | 11 | 12 | 13 | 14 | 15 | 16 | 17 | 18 | 19 | 20 | 21 | 22 | 23 | 24 | 25 | 26 | 27 | 28 | 29 | 30 | FINAL | 1 | 2 | 3 | 4 | 5 | 6 | 7 | 8 | 9 | 10 | 11 | 12 | 13 | 14 | 15 | 16 | 17 | 18 | 19 | 20 | 21 | 22 | 23 | 24 | 25 | 26 | 27 | 28 | 29 | 30
1 | MHTH, a.s. - závod Bratislava | Zokruhovanie Staré mesto II. etapa | 30 | 2026-2029 | -123000 | 123000 | 123000 | 123000 | 123000 | 123000 | 123000 | 123000 | 123000 | 123000 | 123000 | 123000 | 123000 | 123000 | 123000 | 123000 | 123000 | 123000 | 123000 | 123000 | 123000 | 123000 | 123000 | 123000 | 123000 | 123000 | 123000 | 123000 | 123000 | 123000 | 123000 | 123000 | 246000 | 369000 | 492000 | 615000 | 738000 | 861000 | 984000 | 1107000 | 1230000 | 1353000 | 1476000 | 1599000 | 1722000 | 1845000 | 1968000 | 2091000 | 2214000 | 2337000 | 2460000 | 2583000 | 2706000 | 2829000 | 2952000 | 3075000 | 3198000 | 3321000 | 3444000 | 3567000 | 3690000 | 96373.7185 | 91784.4938 | 87413.8036 | 83251.2415 | 79286.8967 | 75511.3302 | 71915.5526 | 68491.0024 | 65229.5261 | 62123.3582 | 59165.1031 | 56347.7172 | 53664.4926 | 51109.0405 | 48675.2767 | 46357.4064 | 44149.9109 | 42047.5341 | 40045.2706 | 38138.353 | 36322.2409 | 34592.6104 | 32945.3432 | 31376.5174 | 29882.3975 | 28459.4262 | 27104.2154 | 25813.5385 | 24584.3224 | 23413.6404 | 1555575.2809 | 5 | 6 | 7 | 8 | 9 | 10 | 11 | 12 | 13 | 14 | 15 | 16 | 17 | 18 | 19 | 20 | 21 | 22 | 23 | 24 | 25 | 26 | 27 | 28 | 29 | 30 | 31 | 32 | 33 | 34
2 | MHTH, a.s. - závod Bratislava | Prekládka HV DN 300 Mlynská dolina | 30 | 2024 - 2025 | -119000 | 119000 | 119000 | 119000 | 119000 | 119000 | 119000 | 119000 | 119000 | 119000 | 119000 | 119000 | 119000 | 119000 | 119000 | 119000 | 119000 | 119000 | 119000 | 119000 | 119000 | 119000 | 119000 | 119000 | 119000 | 119000 | 119000 | 119000 | 119000 | 119000 | 119000 | 119000 | 238000 | 357000 | 476000 | 595000 | 714000 | 833000 | 952000 | 1071000 | 1190000 | 1309000 | 1428000 | 1547000 | 1666000 | 1785000 | 1904000 | 2023000 | 2142000 | 2261000 | 2380000 | 2499000 | 2618000 | 2737000 | 2856000 | 2975000 | 3094000 | 3213000 | 3332000 | 3451000 | 3570000 | 102796.6742 | 97901.5945 | 93239.6138 | 88799.6322 | 84571.0783 | 80543.8841 | 76708.461 | 73055.6772 | 69576.8354 | 66263.6528 | 63108.2407 | 60103.0864 | 57241.0347 | 54515.2711 | 51919.3058 | 49446.9579 | 47092.3409 | 44849.8485 | 42714.1414 | 40680.1347 | 38742.9854 | 36898.0813 | 35141.0298 | 33467.6475 | 31873.95 | 30356.1428 | 28910.6122 | 27533.9164 | 26222.7775 | 24974.0738 | 1659248.6823 | 3 | 4 | 5 | 6 | 7 | 8 | 9 | 10 | 11 | 12 | 13 | 14 | 15 | 16 | 17 | 18 | 19 | 20 | 21 | 22 | 23 | 24 | 25 | 26 | 27 | 28 | 29 | 30 | 31 | 32
3 | MHTH, a.s. - závod Bratislava | Výstavba technológie na vysoko účinnú kombinovanú výrobu elektriny a tepla ako náhrady za súčasné zdroje v SCZT Západ | 30 | 2024 - 2027 | -350000 | 350000 | 350000 | 350000 | 350000 | 350000 | 350000 | 350000 | 350000 | 350000 | 350000 | 350000 | 350000 | 350000 | 350000 | 350000 | 350000 | 350000 | 350000 | 350000 | 350000 | 350000 | 350000 | 350000 | 350000 | 350000 | 350000 | 350000 | 350000 | 350000 | 350000 | 350000 | 700000 | 1050000 | 1400000 | 1750000 | 2100000 | 2450000 | 2800000 | 3150000 | 3500000 | 3850000 | 4200000 | 4550000 | 4900000 | 5250000 | 5600000 | 5950000 | 6300000 | 6650000 | 7000000 | 7350000 | 7700000 | 8050000 | 8400000 | 8750000 | 9100000 | 9450000 | 9800000 | 10150000 | 10500000 | 274234.1583 | 261175.3888 | 248738.4655 | 236893.7767 | 225613.1207 | 214869.6387 | 204637.7512 | 194893.0964 | 185612.4727 | 176773.7835 | 168355.9843 | 160339.0327 | 152703.8407 | 145432.2292 | 138506.885 | 131911.319 | 125629.8276 | 119647.4549 | 113949.957 | 108523.7686 | 103355.9701 | 98434.2572 | 93746.9117 | 89282.773 | 85031.2124 | 80982.107 | 77125.8162 | 73453.1583 | 69955.3889 | 66624.1799 | 4426433.7262 | 5 | 6 | 7 | 8 | 9 | 10 | 11 | 12 | 13 | 14 | 15 | 16 | 17 | 18 | 19 | 20 | 21 | 22 | 23 | 24 | 25 | 26 | 27 | 28 | 29 | 30 | 31 | 32 | 33 | 34
4 | MHTH, a.s. - závod Bratislava | Výstavba technológie navysoko účinnú kombinovanú výrobu elektriny a tepla ako náhrady za súčasné zdroje v SCZT Východ | 30 | 2024 - 2027 | -340000 | 340000 | 340000 | 340000 | 340000 | 340000 | 340000 | 340000 | 340000 | 340000 | 340000 | 340000 | 340000 | 340000 | 340000 | 340000 | 340000 | 340000 | 340000 | 340000 | 340000 | 340000 | 340000 | 340000 | 340000 | 340000 | 340000 | 340000 | 340000 | 340000 | 340000 | 340000 | 680000 | 1020000 | 1360000 | 1700000 | 2040000 | 2380000 | 2720000 | 3060000 | 3400000 | 3740000 | 4080000 | 4420000 | 4760000 | 5100000 | 5440000 | 5780000 | 6120000 | 6460000 | 6800000 | 7140000 | 7480000 | 7820000 | 8160000 | 8500000 | 8840000 | 9180000 | 9520000 | 9860000 | 10200000 | 266398.8966 | 253713.2349 | 241631.6522 | 230125.3831 | 219167.0315 | 208730.5062 | 198790.9583 | 189324.7222 | 180309.2592 | 171723.104 | 163545.8134 | 155757.9175 | 148340.8738 | 141277.0227 | 134549.5454 | 128142.4242 | 122040.404 | 116228.9562 | 110694.244 | 105423.0895 | 100402.9424 | 95621.8499 | 91068.4285 | 86731.8366 | 82601.7492 | 78668.3325 | 74922.2215 | 71354.4966 | 67956.6635 | 64720.6319 | 4299964.1912 | 5 | 6 | 7 | 8 | 9 | 10 | 11 | 12 | 13 | 14 | 15 | 16 | 17 | 18 | 19 | 20 | 21 | 22 | 23 | 24 | 25 | 26 | 27 | 28 | 29 | 30 | 31 | 32 | 33 | 34
5 | MHTH, a.s. - závod Bratislava | Výmena tepelnej izolácie a oplechovania HV potrubí BA východ napájač JUH, Akumulácia tepelnej energie | 30 | 2024 - 2025 | -52000 | 52000 | 52000 | 52000 | 52000 | 52000 | 52000 | 52000 | 52000 | 52000 | 52000 | 52000 | 52000 | 52000 | 52000 | 52000 | 52000 | 52000 | 52000 | 52000 | 52000 | 52000 | 52000 | 52000 | 52000 | 52000 | 52000 | 52000 | 52000 | 52000 | 52000 | 52000 | 104000 | 156000 | 208000 | 260000 | 312000 | 364000 | 416000 | 468000 | 520000 | 572000 | 624000 | 676000 | 728000 | 780000 | 832000 | 884000 | 936000 | 988000 | 1040000 | 1092000 | 1144000 | 1196000 | 1248000 | 1300000 | 1352000 | 1404000 | 1456000 | 1508000 | 1560000 | 44919.5551 | 42780.5287 | 40743.3607 | 38803.2006 | 36955.4292 | 35195.6468 | 33519.6636 | 31923.4892 | 30403.323 | 28955.5457 | 27576.7102 | 26263.5336 | 25012.8891 | 23821.7991 | 22687.4278 | 21607.0741 | 20578.1658 | 19598.2531 | 18665.003 | 17776.1933 | 16929.7079 | 16123.5313 | 15355.7441 | 14624.5182 | 13928.1126 | 13264.8691 | 12633.2087 | 12031.6273 | 11458.6927 | 10913.0407 | 725049.8444 | 3 | 4 | 5 | 6 | 7 | 8 | 9 | 10 | 11 | 12 | 13 | 14 | 15 | 16 | 17 | 18 | 19 | 20 | 21 | 22 | 23 | 24 | 25 | 26 | 27 | 28 | 29 | 30 | 31 | 32
6 | MHTH, a.s. - závod Bratislava | Výstavba technológie na vysoko účinnú kombinovanú výrobu elektriny a tepla ako náhrady za súčasné zdroje v SCZT Západ - Akumulácia | 30 | 2024 - 2025 | -51000 | 51000 | 51000 | 51000 | 51000 | 51000 | 51000 | 51000 | 51000 | 51000 | 51000 | 51000 | 51000 | 51000 | 51000 | 51000 | 51000 | 51000 | 51000 | 51000 | 51000 | 51000 | 51000 | 51000 | 51000 | 51000 | 51000 | 51000 | 51000 | 51000 | 51000 | 51000 | 102000 | 153000 | 204000 | 255000 | 306000 | 357000 | 408000 | 459000 | 510000 | 561000 | 612000 | 663000 | 714000 | 765000 | 816000 | 867000 | 918000 | 969000 | 1020000 | 1071000 | 1122000 | 1173000 | 1224000 | 1275000 | 1326000 | 1377000 | 1428000 | 1479000 | 1530000 | 44055.7175 | 41957.8262 | 39959.8345 | 38056.9852 | 36244.7478 | 34518.8075 | 32875.0547 | 31309.5759 | 29818.6437 | 28398.7083 | 27046.3889 | 25758.4656 | 24531.872 | 23363.6876 | 22251.1311 | 21191.5534 | 20182.4318 | 19221.3636 | 18306.0606 | 17434.3434 | 16604.1366 | 15813.4634 | 15060.4414 | 14343.2775 | 13660.2643 | 13009.7755 | 12390.2624 | 11800.2499 | 11238.3332 | 10703.1745 | 711106.5781 | 3 | 4 | 5 | 6 | 7 | 8 | 9 | 10 | 11 | 12 | 13 | 14 | 15 | 16 | 17 | 18 | 19 | 20 | 21 | 22 | 23 | 24 | 25 | 26 | 27 | 28 | 29 | 30 | 31 | 32
7 | MHTH, a.s. - závod Bratislava | Modernizácia rozšírenia HV pre oblasť Dúbravka | 30 | 2025 - 2026 | -89000 | 89000 | 89000 | 89000 | 89000 | 89000 | 89000 | 89000 | 89000 | 89000 | 89000 | 89000 | 89000 | 89000 | 89000 | 89000 | 89000 | 89000 | 89000 | 89000 | 89000 | 89000 | 89000 | 89000 | 89000 | 89000 | 89000 | 89000 | 89000 | 89000 | 89000 | 89000 | 178000 | 267000 | 356000 | 445000 | 534000 | 623000 | 712000 | 801000 | 890000 | 979000 | 1068000 | 1157000 | 1246000 | 1335000 | 1424000 | 1513000 | 1602000 | 1691000 | 1780000 | 1869000 | 1958000 | 2047000 | 2136000 | 2225000 | 2314000 | 2403000 | 2492000 | 2581000 | 2670000 | 76881.5463 | 73220.5203 | 69733.8288 | 66413.1703 | 63250.6384 | 60238.7032 | 57370.1935 | 54638.2796 | 52036.4567 | 49558.5302 | 47198.6002 | 44951.0478 | 42810.5217 | 40771.9255 | 38830.4052 | 36981.3383 | 35220.3222 | 33543.164 | 31945.8705 | 30424.6385 | 28975.8462 | 27596.044 | 26281.9467 | 25030.4254 | 23838.5004 | 22703.3337 | 21622.2226 | 20592.5929 | 19611.9933 | 18678.0888 | 1240950.6951 | 3 | 4 | 5 | 6 | 7 | 8 | 9 | 10 | 11 | 12 | 13 | 14 | 15 | 16 | 17 | 18 | 19 | 20 | 21 | 22 | 23 | 24 | 25 | 26 | 27 | 28 | 29 | 30 | 31 | 32
8 | MHTH, a.s. - závod Bratislava | Rekonštrukcia vodného hospodárstva | 30 | 2028 | -110000 | 110000 | 110000 | 110000 | 110000 | 110000 | 110000 | 110000 | 110000 | 110000 | 110000 | 110000 | 110000 | 110000 | 110000 | 110000 | 110000 | 110000 | 110000 | 110000 | 110000 | 110000 | 110000 | 110000 | 110000 | 110000 | 110000 | 110000 | 110000 | 110000 | 110000 | 110000 | 220000 | 330000 | 440000 | 550000 | 660000 | 770000 | 880000 | 990000 | 1100000 | 1210000 | 1320000 | 1430000 | 1540000 | 1650000 | 1760000 | 1870000 | 1980000 | 2090000 | 2200000 | 2310000 | 2420000 | 2530000 | 2640000 | 2750000 | 2860000 | 2970000 | 3080000 | 3190000 | 3300000 | 99773.2426 | 95022.1358 | 90497.2722 | 86187.8783 | 82083.6936 | 78174.9463 | 74452.3298 | 70906.9808 | 67530.4579 | 64314.7218 | 61252.116 | 58335.3486 | 55557.4748 | 52911.8808 | 50392.2674 | 47992.6356 | 45707.272 | 43530.7353 | 41457.8431 | 39483.6601 | 37603.4858 | 35812.8436 | 34107.4701 | 32483.3049 | 30936.4808 | 29463.3151 | 28060.3001 | 26724.0953 | 25451.5194 | 24239.5422 | 1610447.2504 | 2 | 3 | 4 | 5 | 6 | 7 | 8 | 9 | 10 | 11 | 12 | 13 | 14 | 15 | 16 | 17 | 18 | 19 | 20 | 21 | 22 | 23 | 24 | 25 | 26 | 27 | 28 | 29 | 30 | 31
9 | MHTH, a.s. - závod Košice | Modernizácia nadzemných častí primárnych napájačov SCZT | 20 | 2024 - 2025 | -49593 | 49593 | 49593 | 49593 | 49593 | 49593 | 49593 | 49593 | 49593 | 49593 | 49593 | 49593 | 49593 | 49593 | 49593 | 49593 | 49593 | 49593 | 49593 | 49593 | 49593 | 49593 | 49593 | 49593 | 49593 | 49593 | 49593 | 49593 | 49593 | 49593 | 49593 | 49593 | 99186 | 148779 | 198372 | 247965 | 297558 | 347151 | 396744 | 446337 | 495930 | 545523 | 595116 | 644709 | 694302 | 743895 | 793488 | 843081 | 892674 | 942267 | 991860 | 1041453 | 1091046 | 1140639 | 1190232 | 1239825 | 1289418 | 1339011 | 1388604 | 1438197 | 1487790 | 42840.298 | 40800.2838 | 38857.4132 | 37007.0602 | 35244.8192 | 33566.4945 | 31968.09 | 30445.8 | 28996 | 27615.2381 | 26300.2267 | 25047.835 | 23855.0809 | 22719.1247 | 21637.2616 | 20606.9158 | 19625.6341 | 18691.0801 | 17801.0287 | 16953.3607 | 0 | 0 | 0 | 0 | 0 | 0 | 0 | 0 | 0 | 0 | 560579.0454 | 3 | 4 | 5 | 6 | 7 | 8 | 9 | 10 | 11 | 12 | 13 | 14 | 15 | 16 | 17 | 18 | 19 | 20 | 21 | 22 | 0 | 0 | 0 | 0 | 0 | 0 | 0 | 0 | 0 | 0
10 | MHTH, a.s. - závod Košice | 2. časť - Modernizácia nadzemných častí primárnych napájačov SCZT | 20 | 2024 - 2025 | -18125 | 18125 | 18125 | 18125 | 18125 | 18125 | 18125 | 18125 | 18125 | 18125 | 18125 | 18125 | 18125 | 18125 | 18125 | 18125 | 18125 | 18125 | 18125 | 18125 | 18125 | 18125 | 18125 | 18125 | 18125 | 18125 | 18125 | 18125 | 18125 | 18125 | 18125 | 18125 | 36250 | 54375 | 72500 | 90625 | 108750 | 126875 | 145000 | 163125 | 181250 | 199375 | 217500 | 235625 | 253750 | 271875 | 290000 | 308125 | 326250 | 344375 | 362500 | 380625 | 398750 | 416875 | 435000 | 453125 | 471250 | 489375 | 507500 | 525625 | 543750 | 15657.0565 | 14911.4824 | 14201.4118 | 13525.1541 | 12881.0991 | 12267.7134 | 11683.5366 | 11127.1777 | 10597.3121 | 10092.6782 | 9612.0745 | 9154.3566 | 8718.4349 | 8303.2713 | 7907.8775 | 7531.3119 | 7172.678 | 6831.1219 | 6505.8304 | 6196.0289 | 0 | 0 | 0 | 0 | 0 | 0 | 0 | 0 | 0 | 0 | 204877.6077 | 3 | 4 | 5 | 6 | 7 | 8 | 9 | 10 | 11 | 12 | 13 | 14 | 15 | 16 | 17 | 18 | 19 | 20 | 21 | 22 | 0 | 0 | 0 | 0 | 0 | 0 | 0 | 0 | 0 | 0
11 | MHTH, a.s. - závod Košice | Využitie geotermálnej energie v Košickej kotline | 40 | 2022-2028 | -30040086 | 30040086 | 30040086 | 30040086 | 30040086 | 30040086 | 30040086 | 30040086 | 30040086 | 30040086 | 30040086 | 30040086 | 30040086 | 30040086 | 30040086 | 30040086 | 30040086 | 30040086 | 30040086 | 30040086 | 30040086 | 30040086 | 30040086 | 30040086 | 30040086 | 30040086 | 30040086 | 30040086 | 30040086 | 30040086 | 30040086 | 30040086 | 60080172 | 90120258 | 120160344 | 150200430 | 180240516 | 210280602 | 240320688 | 270360774 | 300400860 | 330440946 | 360481032 | 390521118 | 420561204 | 450601290 | 480641376 | 510681462 | 540721548 | 570761634 | 600801720 | 630841806 | 660881892 | 690921978 | 720962064 | 751002150 | 781042236 | 811082322 | 841122408 | 871162494 | 901202580 | 20332312.6435 | 19364107.2795 | 18442006.9329 | 17563816.1266 | 16727443.9301 | 15930898.981 | 15172284.7438 | 14449794.9941 | 13761709.5182 | 13106390.0173 | 12482276.207 | 11887882.1019 | 11321792.478 | 10782659.5029 | 10269199.5265 | 9780190.0253 | 9314466.6907 | 8870920.6578 | 8448495.8646 | 8046186.5377 | 7663034.7978 | 7298128.3789 | 6950598.4561 | 6619617.5772 | 6304397.6926 | 6004188.2787 | 5718274.5511 | 5445975.763 | 5186643.5838 | 4939660.556 | 328185354.3947 | 8 | 9 | 10 | 11 | 12 | 13 | 14 | 15 | 16 | 17 | 18 | 19 | 20 | 21 | 22 | 23 | 24 | 25 | 26 | 27 | 28 | 29 | 30 | 31 | 32 | 33 | 34 | 35 | 36 | 37
12 | MHTH, a.s. - závod Košice | Akumulácia elektrickej energie (AEE) | 15 | 2024-2025 | -50000 | 50000 | 50000 | 50000 | 50000 | 50000 | 50000 | 50000 | 50000 | 50000 | 50000 | 50000 | 50000 | 50000 | 50000 | 50000 | 50000 | 50000 | 50000 | 50000 | 50000 | 50000 | 50000 | 50000 | 50000 | 50000 | 50000 | 50000 | 50000 | 50000 | 50000 | 50000 | 100000 | 150000 | 200000 | 250000 | 300000 | 350000 | 400000 | 450000 | 500000 | 550000 | 600000 | 650000 | 700000 | 750000 | 800000 | 850000 | 900000 | 950000 | 1000000 | 1050000 | 1100000 | 1150000 | 1200000 | 1250000 | 1300000 | 1350000 | 1400000 | 1450000 | 1500000 | 43191.8799 | 41135.1237 | 39176.3083 | 37310.7698 | 35534.0665 | 33841.9681 | 32230.4458 | 30695.6627 | 29233.9645 | 27841.8709 | 26516.0675 | 25253.3976 | 24050.8549 | 22905.5761 | 21814.8344 | 0 | 0 | 0 | 0 | 0 | 0 | 0 | 0 | 0 | 0 | 0 | 0 | 0 | 0 | 0 | 470732.7908 | 3 | 4 | 5 | 6 | 7 | 8 | 9 | 10 | 11 | 12 | 13 | 14 | 15 | 16 | 17 | 0 | 0 | 0 | 0 | 0 | 0 | 0 | 0 | 0 | 0 | 0 | 0 | 0 | 0 | 0
13 | MHTH, a.s. - závod Košice | Revitalizácia a rekultivácia odkaliska | 40 | 2026 | 0 | 0 | 0 | 0 | 0 | 0 | 0 | 0 | 0 | 0 | 0 | 0 | 0 | 0 | 0 | 0 | 0 | 0 | 0 | 0 | 0 | 0 | 0 | 0 | 0 | 0 | 0 | 0 | 0 | 0 | 0 | 0 | 0 | 0 | 0 | 0 | 0 | 0 | 0 | 0 | 0 | 0 | 0 | 0 | 0 | 0 | 0 | 0 | 0 | 0 | 0 | 0 | 0 | 0 | 0 | 0 | 0 | 0 | 0 | 0 | 0 | 0 | 0 | 0 | 0 | 0 | 0 | 0 | 0 | 0 | 0 | 0 | 0 | 0 | 0 | 0 | 0 | 0 | 0 | 0 | 0 | 0 | 0 | 0 | 0 | 0 | 0 | 0 | 0 | 0 | 0 | 0 | 2 | 3 | 4 | 5 | 6 | 7 | 8 | 9 | 10 | 11 | 12 | 13 | 14 | 15 | 16 | 17 | 18 | 19 | 20 | 21 | 22 | 23 | 24 | 25 | 26 | 27 | 28 | 29 | 30 | 31
14 | MHTH, a.s. - závod Košice | Napojenie sídliska Podhradová na SCZT | 30 | 2027 | 0 | 0 | 0 | 0 | 0 | 0 | 0 | 0 | 0 | 0 | 0 | 0 | 0 | 0 | 0 | 0 | 0 | 0 | 0 | 0 | 0 | 0 | 0 | 0 | 0 | 0 | 0 | 0 | 0 | 0 | 0 | 0 | 0 | 0 | 0 | 0 | 0 | 0 | 0 | 0 | 0 | 0 | 0 | 0 | 0 | 0 | 0 | 0 | 0 | 0 | 0 | 0 | 0 | 0 | 0 | 0 | 0 | 0 | 0 | 0 | 0 | 0 | 0 | 0 | 0 | 0 | 0 | 0 | 0 | 0 | 0 | 0 | 0 | 0 | 0 | 0 | 0 | 0 | 0 | 0 | 0 | 0 | 0 | 0 | 0 | 0 | 0 | 0 | 0 | 0 | 0 | 0 | 2 | 3 | 4 | 5 | 6 | 7 | 8 | 9 | 10 | 11 | 12 | 13 | 14 | 15 | 16 | 17 | 18 | 19 | 20 | 21 | 22 | 23 | 24 | 25 | 26 | 27 | 28 | 29 | 30 | 31
15 | MHTH, a.s. - závod Košice | Zosieťovanie SCZT - Prepojenie sídliska Mier a Ťahanovce | 30 | 2028 | 0 | 0 | 0 | 0 | 0 | 0 | 0 | 0 | 0 | 0 | 0 | 0 | 0 | 0 | 0 | 0 | 0 | 0 | 0 | 0 | 0 | 0 | 0 | 0 | 0 | 0 | 0 | 0 | 0 | 0 | 0 | 0 | 0 | 0 | 0 | 0 | 0 | 0 | 0 | 0 | 0 | 0 | 0 | 0 | 0 | 0 | 0 | 0 | 0 | 0 | 0 | 0 | 0 | 0 | 0 | 0 | 0 | 0 | 0 | 0 | 0 | 0 | 0 | 0 | 0 | 0 | 0 | 0 | 0 | 0 | 0 | 0 | 0 | 0 | 0 | 0 | 0 | 0 | 0 | 0 | 0 | 0 | 0 | 0 | 0 | 0 | 0 | 0 | 0 | 0 | 0 | 0 | 2 | 3 | 4 | 5 | 6 | 7 | 8 | 9 | 10 | 11 | 12 | 13 | 14 | 15 | 16 | 17 | 18 | 19 | 20 | 21 | 22 | 23 | 24 | 25 | 26 | 27 | 28 | 29 | 30 | 31
16 | MHTH, a.s. - závod Košice | Rekonštrukcia turbíny TG2 | 12 | 2027 | 0 | 0 | 0 | 0 | 0 | 0 | 0 | 0 | 0 | 0 | 0 | 0 | 0 | 0 | 0 | 0 | 0 | 0 | 0 | 0 | 0 | 0 | 0 | 0 | 0 | 0 | 0 | 0 | 0 | 0 | 0 | 0 | 0 | 0 | 0 | 0 | 0 | 0 | 0 | 0 | 0 | 0 | 0 | 0 | 0 | 0 | 0 | 0 | 0 | 0 | 0 | 0 | 0 | 0 | 0 | 0 | 0 | 0 | 0 | 0 | 0 | 0 | 0 | 0 | 0 | 0 | 0 | 0 | 0 | 0 | 0 | 0 | 0 | 0 | 0 | 0 | 0 | 0 | 0 | 0 | 0 | 0 | 0 | 0 | 0 | 0 | 0 | 0 | 0 | 0 | 0 | 0 | 2 | 3 | 4 | 5 | 6 | 7 | 8 | 9 | 10 | 11 | 12 | 13 | 0 | 0 | 0 | 0 | 0 | 0 | 0 | 0 | 0 | 0 | 0 | 0 | 0 | 0 | 0 | 0 | 0 | 0
17 | MHTH, a.s. - závod Košice | Zosieťovanie SCZT - Prepojenie sídliska KVP a Terasa | 30 | 2028 | 0 | 0 | 0 | 0 | 0 | 0 | 0 | 0 | 0 | 0 | 0 | 0 | 0 | 0 | 0 | 0 | 0 | 0 | 0 | 0 | 0 | 0 | 0 | 0 | 0 | 0 | 0 | 0 | 0 | 0 | 0 | 0 | 0 | 0 | 0 | 0 | 0 | 0 | 0 | 0 | 0 | 0 | 0 | 0 | 0 | 0 | 0 | 0 | 0 | 0 | 0 | 0 | 0 | 0 | 0 | 0 | 0 | 0 | 0 | 0 | 0 | 0 | 0 | 0 | 0 | 0 | 0 | 0 | 0 | 0 | 0 | 0 | 0 | 0 | 0 | 0 | 0 | 0 | 0 | 0 | 0 | 0 | 0 | 0 | 0 | 0 | 0 | 0 | 0 | 0 | 0 | 0 | 2 | 3 | 4 | 5 | 6 | 7 | 8 | 9 | 10 | 11 | 12 | 13 | 14 | 15 | 16 | 17 | 18 | 19 | 20 | 21 | 22 | 23 | 24 | 25 | 26 | 27 | 28 | 29 | 30 | 31
18 | MHTH, a.s. - závod Žilina | Nový zdroj tepla a elektrickej energie - plynové motory a transformátor T10 | 12 | 2024-2026 | -2781080 | 2781080 | 2781080 | 2781080 | 2781080 | 2781080 | 2781080 | 2781080 | 2781080 | 2781080 | 2781080 | 2781080 | 2781080 | 2781080 | 2781080 | 2781080 | 2781080 | 2781080 | 2781080 | 2781080 | 2781080 | 2781080 | 2781080 | 2781080 | 2781080 | 2781080 | 2781080 | 2781080 | 2781080 | 2781080 | 2781080 | 2781080 | 5562160 | 8343240 | 11124320 | 13905400 | 16686480 | 19467560 | 22248640 | 25029720 | 27810800 | 30591880 | 33372960 | 36154040 | 38935120 | 41716200 | 44497280 | 47278360 | 50059440 | 52840520 | 55621600 | 58402680 | 61183760 | 63964840 | 66745920 | 69527000 | 72308080 | 75089160 | 77870240 | 80651320 | 83432400 | 2288001.3986 | 2179048.951 | 2075284.7153 | 1976461.6336 | 1882344.413 | 1792708.9647 | 1707341.8712 | 1626039.8773 | 1548609.4069 | 1474866.1019 | 1404634.3827 | 1337747.0312 | 0 | 0 | 0 | 0 | 0 | 0 | 0 | 0 | 0 | 0 | 0 | 0 | 0 | 0 | 0 | 0 | 0 | 0 | 21293088.7473 | 4 | 5 | 6 | 7 | 8 | 9 | 10 | 11 | 12 | 13 | 14 | 15 | 0 | 0 | 0 | 0 | 0 | 0 | 0 | 0 | 0 | 0 | 0 | 0 | 0 | 0 | 0 | 0 | 0 | 0
19 | MHTH, a.s. - závod Žilina | Ekologizácia teplárne Žilina - vybudovanie multipalivového kotla a ukončenie uhoľnej prevádzky | 20 | 2024-2027 | -4171620 | 4171620 | 4171620 | 4171620 | 4171620 | 4171620 | 4171620 | 4171620 | 4171620 | 4171620 | 4171620 | 4171620 | 4171620 | 4171620 | 4171620 | 4171620 | 4171620 | 4171620 | 4171620 | 4171620 | 4171620 | 4171620 | 4171620 | 4171620 | 4171620 | 4171620 | 4171620 | 4171620 | 4171620 | 4171620 | 4171620 | 4171620 | 8343240 | 12514860 | 16686480 | 20858100 | 25029720 | 29201340 | 33372960 | 37544580 | 41716200 | 45887820 | 50059440 | 54231060 | 58402680 | 62574300 | 66745920 | 70917540 | 75089160 | 79260780 | 83432400 | 87604020 | 91775640 | 95947260 | 100118880 | 104290500 | 108462120 | 112633740 | 116805360 | 120976980 | 125148600 | 3268573.4266 | 3112927.0729 | 2964692.4504 | 2823516.6194 | 2689063.4471 | 2561012.8067 | 2439059.8159 | 2322914.1104 | 2212299.1528 | 2106951.5741 | 2006620.5467 | 1911067.1874 | 1820063.988 | 1733394.2743 | 1650851.6898 | 1572239.7045 | 1497371.1472 | 1426067.7592 | 1358159.7707 | 1293485.4959 | 0 | 0 | 0 | 0 | 0 | 0 | 0 | 0 | 0 | 0 | 42770332.04 | 5 | 6 | 7 | 8 | 9 | 10 | 11 | 12 | 13 | 14 | 15 | 16 | 17 | 18 | 19 | 20 | 21 | 22 | 23 | 24 | 0 | 0 | 0 | 0 | 0 | 0 | 0 | 0 | 0 | 0
20 | MHTH, a.s. - závod Žilina | Vytesnenie pary II. etapa - Stavebné úpravy existujúcich rozvodov tepla a zmena média z parného na horúcovodné II. etapa – Vetva V2 (AUPARK – ŽT) | 30 | 2024-2026 | -923733 | 923733 | 923733 | 923733 | 923733 | 923733 | 923733 | 923733 | 923733 | 923733 | 923733 | 923733 | 923733 | 923733 | 923733 | 923733 | 923733 | 923733 | 923733 | 923733 | 923733 | 923733 | 923733 | 923733 | 923733 | 923733 | 923733 | 923733 | 923733 | 923733 | 923733 | 923733 | 1847466 | 2771199 | 3694932 | 4618665 | 5542398 | 6466131 | 7389864 | 8313597 | 9237330 | 10161063 | 11084796 | 12008529 | 12932262 | 13855995 | 14779728 | 15703461 | 16627194 | 17550927 | 18474660 | 19398393 | 20322126 | 21245859 | 22169592 | 23093325 | 24017058 | 24940791 | 25864524 | 26788257 | 27711990 | 759957.4251 | 723768.9763 | 689303.787 | 656479.7971 | 625218.8544 | 595446.528 | 567091.9314 | 540087.5537 | 514369.0988 | 489875.3322 | 466547.9354 | 444331.3671 | 423172.7305 | 403021.6481 | 383830.1411 | 365552.5153 | 348145.2527 | 331566.9073 | 315778.007 | 300740.959 | 286419.961 | 272780.9152 | 259791.3478 | 247420.3313 | 235638.4107 | 224417.534 | 213730.9848 | 203553.3188 | 193860.3037 | 184628.8606 | 12266528.7156 | 4 | 5 | 6 | 7 | 8 | 9 | 10 | 11 | 12 | 13 | 14 | 15 | 16 | 17 | 18 | 19 | 20 | 21 | 22 | 23 | 24 | 25 | 26 | 27 | 28 | 29 | 30 | 31 | 32 | 33
21 | MHTH, a.s. - závod Žilina | Stavebné úpravy existujúcich rozvodov tepla a zmena média z parného na horúcovodne - druhá časť, pokračovanie V2 Mesto smer SLOVENA | 30 | 2026 | 0 | 0 | 0 | 0 | 0 | 0 | 0 | 0 | 0 | 0 | 0 | 0 | 0 | 0 | 0 | 0 | 0 | 0 | 0 | 0 | 0 | 0 | 0 | 0 | 0 | 0 | 0 | 0 | 0 | 0 | 0 | 0 | 0 | 0 | 0 | 0 | 0 | 0 | 0 | 0 | 0 | 0 | 0 | 0 | 0 | 0 | 0 | 0 | 0 | 0 | 0 | 0 | 0 | 0 | 0 | 0 | 0 | 0 | 0 | 0 | 0 | 0 | 0 | 0 | 0 | 0 | 0 | 0 | 0 | 0 | 0 | 0 | 0 | 0 | 0 | 0 | 0 | 0 | 0 | 0 | 0 | 0 | 0 | 0 | 0 | 0 | 0 | 0 | 0 | 0 | 0 | 0 | 2 | 3 | 4 | 5 | 6 | 7 | 8 | 9 | 10 | 11 | 12 | 13 | 14 | 15 | 16 | 17 | 18 | 19 | 20 | 21 | 22 | 23 | 24 | 25 | 26 | 27 | 28 | 29 | 30 | 31
22 | MHTH, a.s. - závod Žilina | Tepelné Čerpadlá - využitie odpadového tela | 20 | 2027 | 0 | 0 | 0 | 0 | 0 | 0 | 0 | 0 | 0 | 0 | 0 | 0 | 0 | 0 | 0 | 0 | 0 | 0 | 0 | 0 | 0 | 0 | 0 | 0 | 0 | 0 | 0 | 0 | 0 | 0 | 0 | 0 | 0 | 0 | 0 | 0 | 0 | 0 | 0 | 0 | 0 | 0 | 0 | 0 | 0 | 0 | 0 | 0 | 0 | 0 | 0 | 0 | 0 | 0 | 0 | 0 | 0 | 0 | 0 | 0 | 0 | 0 | 0 | 0 | 0 | 0 | 0 | 0 | 0 | 0 | 0 | 0 | 0 | 0 | 0 | 0 | 0 | 0 | 0 | 0 | 0 | 0 | 0 | 0 | 0 | 0 | 0 | 0 | 0 | 0 | 0 | 0 | 2 | 3 | 4 | 5 | 6 | 7 | 8 | 9 | 10 | 11 | 12 | 13 | 14 | 15 | 16 | 17 | 18 | 19 | 20 | 21 | 0 | 0 | 0 | 0 | 0 | 0 | 0 | 0 | 0 | 0
23 | MHTH, a.s. - závod Žilina | Optimalizácia HV rozvodu Vlčince | 30 | 2028 | 0 | 0 | 0 | 0 | 0 | 0 | 0 | 0 | 0 | 0 | 0 | 0 | 0 | 0 | 0 | 0 | 0 | 0 | 0 | 0 | 0 | 0 | 0 | 0 | 0 | 0 | 0 | 0 | 0 | 0 | 0 | 0 | 0 | 0 | 0 | 0 | 0 | 0 | 0 | 0 | 0 | 0 | 0 | 0 | 0 | 0 | 0 | 0 | 0 | 0 | 0 | 0 | 0 | 0 | 0 | 0 | 0 | 0 | 0 | 0 | 0 | 0 | 0 | 0 | 0 | 0 | 0 | 0 | 0 | 0 | 0 | 0 | 0 | 0 | 0 | 0 | 0 | 0 | 0 | 0 | 0 | 0 | 0 | 0 | 0 | 0 | 0 | 0 | 0 | 0 | 0 | 0 | 2 | 3 | 4 | 5 | 6 | 7 | 8 | 9 | 10 | 11 | 12 | 13 | 14 | 15 | 16 | 17 | 18 | 19 | 20 | 21 | 22 | 23 | 24 | 25 | 26 | 27 | 28 | 29 | 30 | 31
24 | MHTH, a.s. - závod Žilina | Rekultivácia odkaliska | 40 | 2026-2027 | 0 | 0 | 0 | 0 | 0 | 0 | 0 | 0 | 0 | 0 | 0 | 0 | 0 | 0 | 0 | 0 | 0 | 0 | 0 | 0 | 0 | 0 | 0 | 0 | 0 | 0 | 0 | 0 | 0 | 0 | 0 | 0 | 0 | 0 | 0 | 0 | 0 | 0 | 0 | 0 | 0 | 0 | 0 | 0 | 0 | 0 | 0 | 0 | 0 | 0 | 0 | 0 | 0 | 0 | 0 | 0 | 0 | 0 | 0 | 0 | 0 | 0 | 0 | 0 | 0 | 0 | 0 | 0 | 0 | 0 | 0 | 0 | 0 | 0 | 0 | 0 | 0 | 0 | 0 | 0 | 0 | 0 | 0 | 0 | 0 | 0 | 0 | 0 | 0 | 0 | 0 | 0 | 3 | 4 | 5 | 6 | 7 | 8 | 9 | 10 | 11 | 12 | 13 | 14 | 15 | 16 | 17 | 18 | 19 | 20 | 21 | 22 | 23 | 24 | 25 | 26 | 27 | 28 | 29 | 30 | 31 | 32
25 | MHTH, a.s. - závod Martin | Rekonštrukcia a modernizácia rozvodov centrálneho zásobovania teplom v meste Martin II. etapa | 30 | 2024 | -11823 | 11823 | 11823 | 11823 | 11823 | 11823 | 11823 | 11823 | 11823 | 11823 | 11823 | 11823 | 11823 | 11823 | 11823 | 11823 | 11823 | 11823 | 11823 | 11823 | 11823 | 11823 | 11823 | 11823 | 11823 | 11823 | 11823 | 11823 | 11823 | 11823 | 11823 | 11823 | 23646 | 35469 | 47292 | 59115 | 70938 | 82761 | 94584 | 106407 | 118230 | 130053 | 141876 | 153699 | 165522 | 177345 | 189168 | 200991 | 212814 | 224637 | 236460 | 248283 | 260106 | 271929 | 283752 | 295575 | 307398 | 319221 | 331044 | 342867 | 354690 | 10723.8095 | 10213.1519 | 9726.8114 | 9263.6299 | 8822.5046 | 8402.3854 | 8002.2718 | 7621.2112 | 7258.2964 | 6912.6632 | 6583.4888 | 6269.9893 | 5971.4184 | 5687.0652 | 5416.2525 | 5158.3357 | 4912.7007 | 4678.7626 | 4455.9644 | 4243.7756 | 4041.691 | 3849.2295 | 3665.9329 | 3491.3647 | 3325.1092 | 3166.7707 | 3015.9721 | 2872.3544 | 2735.5756 | 2605.3101 | 173093.7986 | 2 | 3 | 4 | 5 | 6 | 7 | 8 | 9 | 10 | 11 | 12 | 13 | 14 | 15 | 16 | 17 | 18 | 19 | 20 | 21 | 22 | 23 | 24 | 25 | 26 | 27 | 28 | 29 | 30 | 31
26 | MHTH, a.s. - závod Martin | Rekonštrukcia a modernizácia rozvodov centrálneho zásobovania teplom v meste Martin III. etapa | 30 | 2024-2025 | -24816 | 24816 | 24816 | 24816 | 24816 | 24816 | 24816 | 24816 | 24816 | 24816 | 24816 | 24816 | 24816 | 24816 | 24816 | 24816 | 24816 | 24816 | 24816 | 24816 | 24816 | 24816 | 24816 | 24816 | 24816 | 24816 | 24816 | 24816 | 24816 | 24816 | 24816 | 24816 | 49632 | 74448 | 99264 | 124080 | 148896 | 173712 | 198528 | 223344 | 248160 | 272976 | 297792 | 322608 | 347424 | 372240 | 397056 | 421872 | 446688 | 471504 | 496320 | 521136 | 545952 | 570768 | 595584 | 620400 | 645216 | 670032 | 694848 | 719664 | 744480 | 21436.9938 | 20416.1846 | 19443.9853 | 18518.0813 | 17636.2679 | 16796.4456 | 15996.6149 | 15234.8713 | 14509.4012 | 13818.4774 | 13160.4546 | 12533.7663 | 11936.9203 | 11368.4955 | 10827.1386 | 10311.5606 | 9820.5339 | 9352.8894 | 8907.5137 | 8483.3464 | 8079.3775 | 7694.6453 | 7328.2336 | 6979.2701 | 6646.9239 | 6330.4037 | 6028.9559 | 5741.8628 | 5468.4407 | 5208.0388 | 346016.095 | 3 | 4 | 5 | 6 | 7 | 8 | 9 | 10 | 11 | 12 | 13 | 14 | 15 | 16 | 17 | 18 | 19 | 20 | 21 | 22 | 23 | 24 | 25 | 26 | 27 | 28 | 29 | 30 | 31 | 32
27 | MHTH, a.s. - závod Martin | Nová TG1 v závode Martin | 25 | 2024 - 2025 | -385401 | 385401 | 385401 | 385401 | 385401 | 385401 | 385401 | 385401 | 385401 | 385401 | 385401 | 385401 | 385401 | 385401 | 385401 | 385401 | 385401 | 385401 | 385401 | 385401 | 385401 | 385401 | 385401 | 385401 | 385401 | 385401 | 385401 | 385401 | 385401 | 385401 | 385401 | 385401 | 770802 | 1156203 | 1541604 | 1927005 | 2312406 | 2697807 | 3083208 | 3468609 | 3854010 | 4239411 | 4624812 | 5010213 | 5395614 | 5781015 | 6166416 | 6551817 | 6937218 | 7322619 | 7708020 | 8093421 | 8478822 | 8864223 | 9249624 | 9635025 | 10020426 | 10405827 | 10791228 | 11176629 | 11562030 | 332923.8743 | 317070.3565 | 301971.7681 | 287592.1601 | 273897.2953 | 260854.567 | 248432.9209 | 236602.7818 | 225335.9827 | 214605.6978 | 204386.3789 | 194653.6942 | 185384.4706 | 176556.6387 | 168149.1797 | 160142.0759 | 152516.2628 | 145253.5836 | 138336.7463 | 131749.2822 | 125475.5068 | 119500.4827 | 113809.9835 | 108390.4605 | 103229.01 | 0 | 0 | 0 | 0 | 0 | 4926821.1607 | 3 | 4 | 5 | 6 | 7 | 8 | 9 | 10 | 11 | 12 | 13 | 14 | 15 | 16 | 17 | 18 | 19 | 20 | 21 | 22 | 23 | 24 | 25 | 26 | 27 | 0 | 0 | 0 | 0 | 0
28 | MHTH, a.s. - závod Martin | Skládka drevnej štiepky | 20 | 2025-2026 | 0 | 0 | 0 | 0 | 0 | 0 | 0 | 0 | 0 | 0 | 0 | 0 | 0 | 0 | 0 | 0 | 0 | 0 | 0 | 0 | 0 | 0 | 0 | 0 | 0 | 0 | 0 | 0 | 0 | 0 | 0 | 0 | 0 | 0 | 0 | 0 | 0 | 0 | 0 | 0 | 0 | 0 | 0 | 0 | 0 | 0 | 0 | 0 | 0 | 0 | 0 | 0 | 0 | 0 | 0 | 0 | 0 | 0 | 0 | 0 | 0 | 0 | 0 | 0 | 0 | 0 | 0 | 0 | 0 | 0 | 0 | 0 | 0 | 0 | 0 | 0 | 0 | 0 | 0 | 0 | 0 | 0 | 0 | 0 | 0 | 0 | 0 | 0 | 0 | 0 | 0 | 0 | 3 | 4 | 5 | 6 | 7 | 8 | 9 | 10 | 11 | 12 | 13 | 14 | 15 | 16 | 17 | 18 | 19 | 20 | 21 | 22 | 0 | 0 | 0 | 0 | 0 | 0 | 0 | 0 | 0 | 0
29 | MHTH, a.s. - závod Martin | Rekonštrukcia a modernizácia rozvodov centrálneho zásobovania teplom v meste Martin IV. etapa | 30 | 2025-2026 | -8654 | 8654 | 8654 | 8654 | 8654 | 8654 | 8654 | 8654 | 8654 | 8654 | 8654 | 8654 | 8654 | 8654 | 8654 | 8654 | 8654 | 8654 | 8654 | 8654 | 8654 | 8654 | 8654 | 8654 | 8654 | 8654 | 8654 | 8654 | 8654 | 8654 | 8654 | 8654 | 17308 | 25962 | 34616 | 43270 | 51924 | 60578 | 69232 | 77886 | 86540 | 95194 | 103848 | 112502 | 121156 | 129810 | 138464 | 147118 | 155772 | 164426 | 173080 | 181734 | 190388 | 199042 | 207696 | 216350 | 225004 | 233658 | 242312 | 250966 | 259620 | 7475.6506 | 7119.6672 | 6780.6354 | 6457.748 | 6150.2362 | 5857.3678 | 5578.4456 | 5312.8053 | 5059.8146 | 4818.871 | 4589.401 | 4370.8581 | 4162.722 | 3964.4971 | 3775.7115 | 3595.9157 | 3424.6817 | 3261.6016 | 3106.2872 | 2958.3688 | 2817.4941 | 2683.3277 | 2555.5502 | 2433.8573 | 2317.9594 | 2207.5803 | 2102.4575 | 2002.3404 | 1906.9909 | 1816.1818 | 120665.026 | 3 | 4 | 5 | 6 | 7 | 8 | 9 | 10 | 11 | 12 | 13 | 14 | 15 | 16 | 17 | 18 | 19 | 20 | 21 | 22 | 23 | 24 | 25 | 26 | 27 | 28 | 29 | 30 | 31 | 32
30 | MHTH, a.s. - závod Martin | Rekonštrukcia a modernizácia rozvodov centrálneho zásobovania teplom v meste Martin V. etapa | 30 | 2025-2026 | -21420 | 21420 | 21420 | 21420 | 21420 | 21420 | 21420 | 21420 | 21420 | 21420 | 21420 | 21420 | 21420 | 21420 | 21420 | 21420 | 21420 | 21420 | 21420 | 21420 | 21420 | 21420 | 21420 | 21420 | 21420 | 21420 | 21420 | 21420 | 21420 | 21420 | 21420 | 21420 | 42840 | 64260 | 85680 | 107100 | 128520 | 149940 | 171360 | 192780 | 214200 | 235620 | 257040 | 278460 | 299880 | 321300 | 342720 | 364140 | 385560 | 406980 | 428400 | 449820 | 471240 | 492660 | 514080 | 535500 | 556920 | 578340 | 599760 | 621180 | 642600 | 18503.4014 | 17622.287 | 16783.1305 | 15983.9338 | 15222.7941 | 14497.8991 | 13807.523 | 13150.0219 | 12523.8304 | 11927.4575 | 11359.4833 | 10818.5556 | 10303.3862 | 9812.7488 | 9345.475 | 8900.4524 | 8476.6214 | 8072.9727 | 7688.5455 | 7322.4242 | 6973.7374 | 6641.6546 | 6325.3854 | 6024.1765 | 5737.311 | 5464.1057 | 5203.9102 | 4956.105 | 4720.1 | 4495.3333 | 298664.7628 | 3 | 4 | 5 | 6 | 7 | 8 | 9 | 10 | 11 | 12 | 13 | 14 | 15 | 16 | 17 | 18 | 19 | 20 | 21 | 22 | 23 | 24 | 25 | 26 | 27 | 28 | 29 | 30 | 31 | 32
31 | MHTH, a.s. - závod Martin | Nová automatizovaná CHÚV | 30 | 2026-2027 | 0 | 0 | 0 | 0 | 0 | 0 | 0 | 0 | 0 | 0 | 0 | 0 | 0 | 0 | 0 | 0 | 0 | 0 | 0 | 0 | 0 | 0 | 0 | 0 | 0 | 0 | 0 | 0 | 0 | 0 | 0 | 0 | 0 | 0 | 0 | 0 | 0 | 0 | 0 | 0 | 0 | 0 | 0 | 0 | 0 | 0 | 0 | 0 | 0 | 0 | 0 | 0 | 0 | 0 | 0 | 0 | 0 | 0 | 0 | 0 | 0 | 0 | 0 | 0 | 0 | 0 | 0 | 0 | 0 | 0 | 0 | 0 | 0 | 0 | 0 | 0 | 0 | 0 | 0 | 0 | 0 | 0 | 0 | 0 | 0 | 0 | 0 | 0 | 0 | 0 | 0 | 0 | 3 | 4 | 5 | 6 | 7 | 8 | 9 | 10 | 11 | 12 | 13 | 14 | 15 | 16 | 17 | 18 | 19 | 20 | 21 | 22 | 23 | 24 | 25 | 26 | 27 | 28 | 29 | 30 | 31 | 32
32 | MHTH, a.s. - závod Martin | Suchý odber popolčeka | 30 | 2025-2026 | 0 | 0 | 0 | 0 | 0 | 0 | 0 | 0 | 0 | 0 | 0 | 0 | 0 | 0 | 0 | 0 | 0 | 0 | 0 | 0 | 0 | 0 | 0 | 0 | 0 | 0 | 0 | 0 | 0 | 0 | 0 | 0 | 0 | 0 | 0 | 0 | 0 | 0 | 0 | 0 | 0 | 0 | 0 | 0 | 0 | 0 | 0 | 0 | 0 | 0 | 0 | 0 | 0 | 0 | 0 | 0 | 0 | 0 | 0 | 0 | 0 | 0 | 0 | 0 | 0 | 0 | 0 | 0 | 0 | 0 | 0 | 0 | 0 | 0 | 0 | 0 | 0 | 0 | 0 | 0 | 0 | 0 | 0 | 0 | 0 | 0 | 0 | 0 | 0 | 0 | 0 | 0 | 3 | 4 | 5 | 6 | 7 | 8 | 9 | 10 | 11 | 12 | 13 | 14 | 15 | 16 | 17 | 18 | 19 | 20 | 21 | 22 | 23 | 24 | 25 | 26 | 27 | 28 | 29 | 30 | 31 | 32
33 | MHTH, a.s. - závod Zvolen | Rekonštrukcia horúcovodného potrubia vetiev Zvolen-Sekier a Zvolen-Zlatý Potok /časť SO 300 HV Rozvod Zvolen-Sekier | 30 | 2024 - 2026 | -20526.41 | 20526.41 | 20526.41 | 20526.41 | 20526.41 | 20526.41 | 20526.41 | 20526.41 | 20526.41 | 20526.41 | 20526.41 | 20526.41 | 20526.41 | 20526.41 | 20526.41 | 20526.41 | 20526.41 | 20526.41 | 20526.41 | 20526.41 | 20526.41 | 20526.41 | 20526.41 | 20526.41 | 20526.41 | 20526.41 | 20526.41 | 20526.41 | 20526.41 | 20526.41 | 20526.41 | 20526.41 | 41052.82 | 61579.23 | 82105.64 | 102632.05 | 123158.46 | 143684.87 | 164211.28 | 184737.69 | 205264.1 | 225790.51 | 246316.92 | 266843.33 | 287369.74 | 307896.15 | 328422.56 | 348948.97 | 369475.38 | 390001.79 | 410528.2 | 431054.61 | 451581.02 | 472107.43 | 492633.84 | 513160.25 | 533686.66 | 554213.07 | 574739.48 | 595265.89 | 615792.3 | 16887.1283 | 16082.9793 | 15317.1232 | 14587.7364 | 13893.0822 | 13231.5069 | 12601.4351 | 12001.3668 | 11429.8731 | 10885.5935 | 10367.2319 | 9873.5542 | 9403.3849 | 8955.6047 | 8529.1473 | 8122.9975 | 7736.1881 | 7367.7981 | 7016.9506 | 6682.8101 | 6364.5811 | 6061.5058 | 5772.8626 | 5497.9644 | 5236.1566 | 4986.8158 | 4749.3484 | 4523.1889 | 4307.799 | 4102.6657 | 272576.3805 | 4 | 5 | 6 | 7 | 8 | 9 | 10 | 11 | 12 | 13 | 14 | 15 | 16 | 17 | 18 | 19 | 20 | 21 | 22 | 23 | 24 | 25 | 26 | 27 | 28 | 29 | 30 | 31 | 32 | 33
34 | MHTH, a.s. - závod Zvolen | Rekonštrukcia horúcovodného potrubia vetiev Zvolen-Sekier a Zvolen-Zlatý Potok /časť SO 400 HV Rozvod Zvolen-Zlatý Potok a akumulácia tepla | 30 | 2024-2025 | -114526 | 114526 | 114526 | 114526 | 114526 | 114526 | 114526 | 114526 | 114526 | 114526 | 114526 | 114526 | 114526 | 114526 | 114526 | 114526 | 114526 | 114526 | 114526 | 114526 | 114526 | 114526 | 114526 | 114526 | 114526 | 114526 | 114526 | 114526 | 114526 | 114526 | 114526 | 114526 | 229052 | 343578 | 458104 | 572630 | 687156 | 801682 | 916208 | 1030734 | 1145260 | 1259786 | 1374312 | 1488838 | 1603364 | 1717890 | 1832416 | 1946942 | 2061468 | 2175994 | 2290520 | 2405046 | 2519572 | 2634098 | 2748624 | 2863150 | 2977676 | 3092202 | 3206728 | 3321254 | 3435780 | 98931.8648 | 94220.8236 | 89734.1177 | 85461.0645 | 81391.49 | 77515.7048 | 73824.4807 | 70309.0293 | 66960.9803 | 63772.3622 | 60735.583 | 57843.4124 | 55088.9642 | 52465.6802 | 49967.3144 | 47587.9185 | 45321.8272 | 43163.6449 | 41108.2333 | 39150.6983 | 37286.3794 | 35510.8375 | 33819.8452 | 32209.3764 | 30675.5966 | 29214.8539 | 27823.6704 | 26498.7337 | 25236.8892 | 24035.1326 | 1596866.5091 | 3 | 4 | 5 | 6 | 7 | 8 | 9 | 10 | 11 | 12 | 13 | 14 | 15 | 16 | 17 | 18 | 19 | 20 | 21 | 22 | 23 | 24 | 25 | 26 | 27 | 28 | 29 | 30 | 31 | 32
35 | MHTH, a.s. - závod Zvolen | Zdroj KVET v Teplárni A a zvýšenie parametrov parných kotlov PK1, PK2, vyvedenie elektrického výkonu | 25 | 2024 - 2025 | -1570349 | 1570349 | 1570349 | 1570349 | 1570349 | 1570349 | 1570349 | 1570349 | 1570349 | 1570349 | 1570349 | 1570349 | 1570349 | 1570349 | 1570349 | 1570349 | 1570349 | 1570349 | 1570349 | 1570349 | 1570349 | 1570349 | 1570349 | 1570349 | 1570349 | 1570349 | 1570349 | 1570349 | 1570349 | 1570349 | 1570349 | 1570349 | 3140698 | 4711047 | 6281396 | 7851745 | 9422094 | 10992443 | 12562792 | 14133141 | 15703490 | 17273839 | 18844188 | 20414537 | 21984886 | 23555235 | 25125584 | 26695933 | 28266282 | 29836631 | 31406980 | 32977329 | 34547678 | 36118027 | 37688376 | 39258725 | 40829074 | 42399423 | 43969772 | 45540121 | 47110470 | 1356526.509 | 1291930.0086 | 1230409.532 | 1171818.6019 | 1116017.7161 | 1062874.0153 | 1012260.967 | 964058.0638 | 918150.5369 | 874429.0828 | 832789.6027 | 793132.9549 | 755364.719 | 719394.9704 | 685138.0671 | 652512.4449 | 621440.4237 | 591848.0225 | 563664.7834 | 536823.6032 | 511260.5745 | 486914.8328 | 463728.4122 | 441646.1069 | 420615.3399 | 0 | 0 | 0 | 0 | 0 | 20074749.8915 | 3 | 4 | 5 | 6 | 7 | 8 | 9 | 10 | 11 | 12 | 13 | 14 | 15 | 16 | 17 | 18 | 19 | 20 | 21 | 22 | 23 | 24 | 25 | 26 | 27 | 0 | 0 | 0 | 0 | 0
36 | MHTH, a.s. - závod Zvolen | Rekonštrukcia horúcovodného potrubia vetiev Zvolen-Sekier a Zvolen-Zlatý Potok /časť SO 500 HV Rozvod Zvolen-Podborová | 30 | 2024-2025 | -4867 | 4867 | 4867 | 4867 | 4867 | 4867 | 4867 | 4867 | 4867 | 4867 | 4867 | 4867 | 4867 | 4867 | 4867 | 4867 | 4867 | 4867 | 4867 | 4867 | 4867 | 4867 | 4867 | 4867 | 4867 | 4867 | 4867 | 4867 | 4867 | 4867 | 4867 | 4867 | 9734 | 14601 | 19468 | 24335 | 29202 | 34069 | 38936 | 43803 | 48670 | 53537 | 58404 | 63271 | 68138 | 73005 | 77872 | 82739 | 87606 | 92473 | 97340 | 102207 | 107074 | 111941 | 116808 | 121675 | 126542 | 131409 | 136276 | 141143 | 146010 | 4204.2976 | 4004.0929 | 3813.4219 | 3631.8303 | 3458.886 | 3294.1772 | 3137.3116 | 2987.9158 | 2845.6341 | 2710.1277 | 2581.074 | 2458.1657 | 2341.1102 | 2229.6288 | 2123.456 | 2022.339 | 1926.0372 | 1834.3211 | 1746.9725 | 1663.7833 | 1584.5555 | 1509.1005 | 1437.2386 | 1368.7987 | 1303.6178 | 1241.5407 | 1182.4197 | 1126.114 | 1072.4896 | 1021.4186 | 67861.8768 | 3 | 4 | 5 | 6 | 7 | 8 | 9 | 10 | 11 | 12 | 13 | 14 | 15 | 16 | 17 | 18 | 19 | 20 | 21 | 22 | 23 | 24 | 25 | 26 | 27 | 28 | 29 | 30 | 31 | 32
37 | MHTH, a.s. - závod Zvolen | Horúcovodná prípojka pre CONTINENTAL Zvolen | 30 | 2025-2026 | 0 | 0 | 0 | 0 | 0 | 0 | 0 | 0 | 0 | 0 | 0 | 0 | 0 | 0 | 0 | 0 | 0 | 0 | 0 | 0 | 0 | 0 | 0 | 0 | 0 | 0 | 0 | 0 | 0 | 0 | 0 | 0 | 0 | 0 | 0 | 0 | 0 | 0 | 0 | 0 | 0 | 0 | 0 | 0 | 0 | 0 | 0 | 0 | 0 | 0 | 0 | 0 | 0 | 0 | 0 | 0 | 0 | 0 | 0 | 0 | 0 | 0 | 0 | 0 | 0 | 0 | 0 | 0 | 0 | 0 | 0 | 0 | 0 | 0 | 0 | 0 | 0 | 0 | 0 | 0 | 0 | 0 | 0 | 0 | 0 | 0 | 0 | 0 | 0 | 0 | 0 | 0 | 3 | 4 | 5 | 6 | 7 | 8 | 9 | 10 | 11 | 12 | 13 | 14 | 15 | 16 | 17 | 18 | 19 | 20 | 21 | 22 | 23 | 24 | 25 | 26 | 27 | 28 | 29 | 30 | 31 | 32
38 | MHTH, a.s. - závod Zvolen | Horúcovodná prípojka Lieskovská cesta | 30 | 2026-2028 | -4867 | 4867 | 4867 | 4867 | 4867 | 4867 | 4867 | 4867 | 4867 | 4867 | 4867 | 4867 | 4867 | 4867 | 4867 | 4867 | 4867 | 4867 | 4867 | 4867 | 4867 | 4867 | 4867 | 4867 | 4867 | 4867 | 4867 | 4867 | 4867 | 4867 | 4867 | 4867 | 9734 | 14601 | 19468 | 24335 | 29202 | 34069 | 38936 | 43803 | 48670 | 53537 | 58404 | 63271 | 68138 | 73005 | 77872 | 82739 | 87606 | 92473 | 97340 | 102207 | 107074 | 111941 | 116808 | 121675 | 126542 | 131409 | 136276 | 141143 | 146010 | 4004.0929 | 3813.4219 | 3631.8303 | 3458.886 | 3294.1772 | 3137.3116 | 2987.9158 | 2845.6341 | 2710.1277 | 2581.074 | 2458.1657 | 2341.1102 | 2229.6288 | 2123.456 | 2022.339 | 1926.0372 | 1834.3211 | 1746.9725 | 1663.7833 | 1584.5555 | 1509.1005 | 1437.2386 | 1368.7987 | 1303.6178 | 1241.5407 | 1182.4197 | 1126.114 | 1072.4896 | 1021.4186 | 972.7797 | 64630.3588 | 4 | 5 | 6 | 7 | 8 | 9 | 10 | 11 | 12 | 13 | 14 | 15 | 16 | 17 | 18 | 19 | 20 | 21 | 22 | 23 | 24 | 25 | 26 | 27 | 28 | 29 | 30 | 31 | 32 | 33
39 | MHTH, a.s. - závod Zvolen | Rekonštrukcia Administratívnej budovy TpA | 40 | 2024-2025 | 0 | 0 | 0 | 0 | 0 | 0 | 0 | 0 | 0 | 0 | 0 | 0 | 0 | 0 | 0 | 0 | 0 | 0 | 0 | 0 | 0 | 0 | 0 | 0 | 0 | 0 | 0 | 0 | 0 | 0 | 0 | 0 | 0 | 0 | 0 | 0 | 0 | 0 | 0 | 0 | 0 | 0 | 0 | 0 | 0 | 0 | 0 | 0 | 0 | 0 | 0 | 0 | 0 | 0 | 0 | 0 | 0 | 0 | 0 | 0 | 0 | 0 | 0 | 0 | 0 | 0 | 0 | 0 | 0 | 0 | 0 | 0 | 0 | 0 | 0 | 0 | 0 | 0 | 0 | 0 | 0 | 0 | 0 | 0 | 0 | 0 | 0 | 0 | 0 | 0 | 0 | 0 | 3 | 4 | 5 | 6 | 7 | 8 | 9 | 10 | 11 | 12 | 13 | 14 | 15 | 16 | 17 | 18 | 19 | 20 | 21 | 22 | 23 | 24 | 25 | 26 | 27 | 28 | 29 | 30 | 31 | 32
40 | MHTH, a.s. - závod Trnava | Rozšírenie siete CZT – HV prípojka a OST pre VUJE, a.s. Trnava, Horúcovodné rozvody a OST ŽOS Trnava, a.s., a Horúcovodná prípojka a OST Stavmat Stavebniny, s.r.o. | 30 | 2024-2025 | 0 | 0 | 0 | 0 | 0 | 0 | 0 | 0 | 0 | 0 | 0 | 0 | 0 | 0 | 0 | 0 | 0 | 0 | 0 | 0 | 0 | 0 | 0 | 0 | 0 | 0 | 0 | 0 | 0 | 0 | 0 | 0 | 0 | 0 | 0 | 0 | 0 | 0 | 0 | 0 | 0 | 0 | 0 | 0 | 0 | 0 | 0 | 0 | 0 | 0 | 0 | 0 | 0 | 0 | 0 | 0 | 0 | 0 | 0 | 0 | 0 | 0 | 0 | 0 | 0 | 0 | 0 | 0 | 0 | 0 | 0 | 0 | 0 | 0 | 0 | 0 | 0 | 0 | 0 | 0 | 0 | 0 | 0 | 0 | 0 | 0 | 0 | 0 | 0 | 0 | 0 | 0 | 3 | 4 | 5 | 6 | 7 | 8 | 9 | 10 | 11 | 12 | 13 | 14 | 15 | 16 | 17 | 18 | 19 | 20 | 21 | 22 | 23 | 24 | 25 | 26 | 27 | 28 | 29 | 30 | 31 | 32

## výrobné a prevádzkové n
[8 empty] | ROKY | [29 empty] | KUMULATIVY | [29 empty] | NPV | [29 empty] | NPV
P.č. | Názov predkladateľa investície | Názov projektu | Predpokladaná životnosť novej investície (roky) | Časový rámec (začiatok-koniec) | Zmena nákladov na opravy, odstávky a pod (EUR/rok) | Zmena výrobných nákladov po realizácii projektu (EUR/rok) | Iné predpokladané dopady na cash-flow (EUR/rok) | 1 | 2 | 3 | 4 | 5 | 6 | 7 | 8 | 9 | 10 | 11 | 12 | 13 | 14 | 15 | 16 | 17 | 18 | 19 | 20 | 21 | 22 | 23 | 24 | 25 | 26 | 27 | 28 | 29 | 30 | 1 | 2 | 3 | 4 | 5 | 6 | 7 | 8 | 9 | 10 | 11 | 12 | 13 | 14 | 15 | 16 | 17 | 18 | 19 | 20 | 21 | 22 | 23 | 24 | 25 | 26 | 27 | 28 | 29 | 30 | 1 | 2 | 3 | 4 | 5 | 6 | 7 | 8 | 9 | 10 | 11 | 12 | 13 | 14 | 15 | 16 | 17 | 18 | 19 | 20 | 21 | 22 | 23 | 24 | 25 | 26 | 27 | 28 | 29 | 30 | FINAL | 1 | 2 | 3 | 4 | 5 | 6 | 7 | 8 | 9 | 10 | 11 | 12 | 13 | 14 | 15 | 16 | 17 | 18 | 19 | 20 | 21 | 22 | 23 | 24 | 25 | 26 | 27 | 28 | 29 | 30
1 | MHTH, a.s. - závod Bratislava | Zokruhovanie Staré mesto II. etapa | 30 | 2026-2029 | 12000 | -20000 | 0 | 8000 | 8000 | 8000 | 8000 | 8000 | 8000 | 8000 | 8000 | 8000 | 8000 | 8000 | 8000 | 8000 | 8000 | 8000 | 8000 | 8000 | 8000 | 8000 | 8000 | 8000 | 8000 | 8000 | 8000 | 8000 | 8000 | 8000 | 8000 | 8000 | 8000 | 8000 | 16000 | 24000 | 32000 | 40000 | 48000 | 56000 | 64000 | 72000 | 80000 | 88000 | 96000 | 104000 | 112000 | 120000 | 128000 | 136000 | 144000 | 152000 | 160000 | 168000 | 176000 | 184000 | 192000 | 200000 | 208000 | 216000 | 224000 | 232000 | 240000 | 6575.4169 | 6322.5162 | 6079.3425 | 5845.5216 | 5620.6939 | 5404.5134 | 5196.6475 | 4996.7764 | 4804.5927 | 4619.8007 | 4442.116 | 4271.2654 | 4106.986 | 3949.025 | 3797.1394 | 3651.0956 | 3510.6688 | 3375.6431 | 3245.8107 | 3120.9718 | 3000.9344 | 2885.5139 | 2774.5326 | 2667.8198 | 2565.2113 | 2466.5493 | 2371.6821 | 2280.4635 | 2192.7534 | 2108.4167 | 118250.4203 | 5 | 6 | 7 | 8 | 9 | 10 | 11 | 12 | 13 | 14 | 15 | 16 | 17 | 18 | 19 | 20 | 21 | 22 | 23 | 24 | 25 | 26 | 27 | 28 | 29 | 30 | 31 | 32 | 33 | 34
2 | MHTH, a.s. - závod Bratislava | Prekládka HV DN 300 Mlynská dolina | 30 | 2024 - 2025 | -10000 | -15000 | 0 | 25000 | 25000 | 25000 | 25000 | 25000 | 25000 | 25000 | 25000 | 25000 | 25000 | 25000 | 25000 | 25000 | 25000 | 25000 | 25000 | 25000 | 25000 | 25000 | 25000 | 25000 | 25000 | 25000 | 25000 | 25000 | 25000 | 25000 | 25000 | 25000 | 25000 | 25000 | 50000 | 75000 | 100000 | 125000 | 150000 | 175000 | 200000 | 225000 | 250000 | 275000 | 300000 | 325000 | 350000 | 375000 | 400000 | 425000 | 450000 | 475000 | 500000 | 525000 | 550000 | 575000 | 600000 | 625000 | 650000 | 675000 | 700000 | 725000 | 750000 | 22224.909 | 21370.1048 | 20548.1777 | 19757.8631 | 18997.9453 | 18267.2551 | 17564.6684 | 16889.1042 | 16239.5233 | 15614.9262 | 15014.3522 | 14436.8771 | 13881.6126 | 13347.7044 | 12834.3311 | 12340.703 | 11866.0606 | 11409.6737 | 10970.8401 | 10548.8847 | 10143.1583 | 9753.0369 | 9377.9201 | 9017.2308 | 8670.4143 | 8336.9368 | 8016.2854 | 7707.9667 | 7411.5064 | 7126.4485 | 399686.4206 | 3 | 4 | 5 | 6 | 7 | 8 | 9 | 10 | 11 | 12 | 13 | 14 | 15 | 16 | 17 | 18 | 19 | 20 | 21 | 22 | 23 | 24 | 25 | 26 | 27 | 28 | 29 | 30 | 31 | 32
3 | MHTH, a.s. - závod Bratislava | Výstavba technológie na vysoko účinnú kombinovanú výrobu elektriny a tepla ako náhrady za súčasné zdroje v SCZT Západ | 30 | 2024 - 2027 | 224792 | -1857668 | 6421484 | 8054360 | 8054360 | 8054360 | 8054360 | 8054360 | 8054360 | 8054360 | 8054360 | 8054360 | 8054360 | 8054360 | 8054360 | 8054360 | 8054360 | 8054360 | 8054360 | 8054360 | 8054360 | 8054360 | 8054360 | 8054360 | 8054360 | 8054360 | 8054360 | 8054360 | 8054360 | 8054360 | 8054360 | 8054360 | 8054360 | 8054360 | 16108720 | 24163080 | 32217440 | 40271800 | 48326160 | 56380520 | 64434880 | 72489240 | 80543600 | 88597960 | 96652320 | 104706680 | 112761040 | 120815400 | 128869760 | 136924120 | 144978480 | 153032840 | 161087200 | 169141560 | 177195920 | 185250280 | 193304640 | 201359000 | 209413360 | 217467720 | 225522080 | 233576440 | 241630800 | 6620096.8116 | 6365477.7035 | 6120651.6379 | 5885241.9596 | 5658886.4996 | 5441237.0188 | 5231958.6719 | 5030729.4923 | 4837239.8964 | 4651192.2081 | 4472300.2001 | 4300288.6539 | 4134892.9365 | 3975858.5927 | 3822940.9546 | 3675904.764 | 3534523.8115 | 3398580.588 | 3267865.95 | 3142178.7981 | 3021325.7674 | 2905120.9302 | 2793385.5098 | 2685947.6056 | 2582641.9284 | 2483309.5466 | 2387797.6409 | 2295959.2701 | 2207653.1444 | 2122743.408 | 119053931.9006 | 5 | 6 | 7 | 8 | 9 | 10 | 11 | 12 | 13 | 14 | 15 | 16 | 17 | 18 | 19 | 20 | 21 | 22 | 23 | 24 | 25 | 26 | 27 | 28 | 29 | 30 | 31 | 32 | 33 | 34
4 | MHTH, a.s. - závod Bratislava | Výstavba technológie navysoko účinnú kombinovanú výrobu elektriny a tepla ako náhrady za súčasné zdroje v SCZT Východ | 30 | 2024 - 2027 | 214995 | -2787905 | 6094357 | 8667267 | 8667267 | 8667267 | 8667267 | 8667267 | 8667267 | 8667267 | 8667267 | 8667267 | 8667267 | 8667267 | 8667267 | 8667267 | 8667267 | 8667267 | 8667267 | 8667267 | 8667267 | 8667267 | 8667267 | 8667267 | 8667267 | 8667267 | 8667267 | 8667267 | 8667267 | 8667267 | 8667267 | 8667267 | 8667267 | 8667267 | 17334534 | 26001801 | 34669068 | 43336335 | 52003602 | 60670869 | 69338136 | 78005403 | 86672670 | 95339937 | 104007204 | 112674471 | 121341738 | 130009005 | 138676272 | 147343539 | 156010806 | 164678073 | 173345340 | 182012607 | 190679874 | 199347141 | 208014408 | 216681675 | 225348942 | 234016209 | 242683476 | 251350743 | 260018010 | 7123861.6888 | 6849867.0085 | 6586410.5851 | 6333087.101 | 6089506.8279 | 5855295.0268 | 5630091.372 | 5413549.3961 | 5205335.9578 | 5005130.7287 | 4812625.7006 | 4627524.7122 | 4449542.9925 | 4278406.7235 | 4113852.6188 | 3955627.518 | 3803487.9981 | 3657199.9982 | 3516538.4598 | 3381286.9806 | 3251237.4813 | 3126189.8859 | 3005951.8134 | 2890338.2821 | 2779171.4251 | 2672280.2164 | 2569500.2081 | 2470673.277 | 2375647.3817 | 2284276.3286 | 128113495.6945 | 5 | 6 | 7 | 8 | 9 | 10 | 11 | 12 | 13 | 14 | 15 | 16 | 17 | 18 | 19 | 20 | 21 | 22 | 23 | 24 | 25 | 26 | 27 | 28 | 29 | 30 | 31 | 32 | 33 | 34
5 | MHTH, a.s. - závod Bratislava | Výmena tepelnej izolácie a oplechovania HV potrubí BA východ napájač JUH, Akumulácia tepelnej energie | 30 | 2024 - 2025 | 10000 | -180000 | 0 | 170000 | 170000 | 170000 | 170000 | 170000 | 170000 | 170000 | 170000 | 170000 | 170000 | 170000 | 170000 | 170000 | 170000 | 170000 | 170000 | 170000 | 170000 | 170000 | 170000 | 170000 | 170000 | 170000 | 170000 | 170000 | 170000 | 170000 | 170000 | 170000 | 170000 | 170000 | 340000 | 510000 | 680000 | 850000 | 1020000 | 1190000 | 1360000 | 1530000 | 1700000 | 1870000 | 2040000 | 2210000 | 2380000 | 2550000 | 2720000 | 2890000 | 3060000 | 3230000 | 3400000 | 3570000 | 3740000 | 3910000 | 4080000 | 4250000 | 4420000 | 4590000 | 4760000 | 4930000 | 5100000 | 151129.381 | 145316.7125 | 139727.6081 | 134353.4694 | 129186.0282 | 124217.3349 | 119439.745 | 114845.9087 | 110428.7584 | 106181.4984 | 102097.5946 | 98170.7641 | 94394.9655 | 90764.3899 | 87273.4518 | 83916.7806 | 80689.2121 | 77585.7809 | 74601.7124 | 71732.4157 | 68973.4767 | 66320.6506 | 63769.8564 | 61317.1696 | 58958.8169 | 56691.1701 | 54510.7405 | 52414.1736 | 50398.2438 | 48459.8498 | 2717867.6601 | 3 | 4 | 5 | 6 | 7 | 8 | 9 | 10 | 11 | 12 | 13 | 14 | 15 | 16 | 17 | 18 | 19 | 20 | 21 | 22 | 23 | 24 | 25 | 26 | 27 | 28 | 29 | 30 | 31 | 32
6 | MHTH, a.s. - závod Bratislava | Výstavba technológie na vysoko účinnú kombinovanú výrobu elektriny a tepla ako náhrady za súčasné zdroje v SCZT Západ - Akumulácia | 30 | 2024 - 2025 | 10000 | -170000 | 0 | 160000 | 160000 | 160000 | 160000 | 160000 | 160000 | 160000 | 160000 | 160000 | 160000 | 160000 | 160000 | 160000 | 160000 | 160000 | 160000 | 160000 | 160000 | 160000 | 160000 | 160000 | 160000 | 160000 | 160000 | 160000 | 160000 | 160000 | 160000 | 160000 | 160000 | 160000 | 320000 | 480000 | 640000 | 800000 | 960000 | 1120000 | 1280000 | 1440000 | 1600000 | 1760000 | 1920000 | 2080000 | 2240000 | 2400000 | 2560000 | 2720000 | 2880000 | 3040000 | 3200000 | 3360000 | 3520000 | 3680000 | 3840000 | 4000000 | 4160000 | 4320000 | 4480000 | 4640000 | 4800000 | 142239.4174 | 136768.6706 | 131508.3371 | 126450.3241 | 121586.8501 | 116910.4328 | 112413.8777 | 108090.267 | 103932.9491 | 99935.5279 | 96091.8538 | 92396.0133 | 88842.3204 | 85425.3081 | 82139.7193 | 78980.4994 | 75942.7878 | 73021.9114 | 70213.3763 | 67512.8619 | 64916.2133 | 62419.4359 | 60018.6884 | 57710.2773 | 55490.6512 | 53356.3954 | 51304.2264 | 49330.9869 | 47433.6412 | 45609.2704 | 2557993.0918 | 3 | 4 | 5 | 6 | 7 | 8 | 9 | 10 | 11 | 12 | 13 | 14 | 15 | 16 | 17 | 18 | 19 | 20 | 21 | 22 | 23 | 24 | 25 | 26 | 27 | 28 | 29 | 30 | 31 | 32
7 | MHTH, a.s. - závod Bratislava | Modernizácia rozšírenia HV pre oblasť Dúbravka | 30 | 2025 - 2026 | 5000 | -2500 | 15000 | 12500 | 12500 | 12500 | 12500 | 12500 | 12500 | 12500 | 12500 | 12500 | 12500 | 12500 | 12500 | 12500 | 12500 | 12500 | 12500 | 12500 | 12500 | 12500 | 12500 | 12500 | 12500 | 12500 | 12500 | 12500 | 12500 | 12500 | 12500 | 12500 | 12500 | 12500 | 25000 | 37500 | 50000 | 62500 | 75000 | 87500 | 100000 | 112500 | 125000 | 137500 | 150000 | 162500 | 175000 | 187500 | 200000 | 212500 | 225000 | 237500 | 250000 | 262500 | 275000 | 287500 | 300000 | 312500 | 325000 | 337500 | 350000 | 362500 | 375000 | 11112.4545 | 10685.0524 | 10274.0888 | 9878.9316 | 9498.9727 | 9133.6276 | 8782.3342 | 8444.5521 | 8119.7616 | 7807.4631 | 7507.1761 | 7218.4385 | 6940.8063 | 6673.8522 | 6417.1656 | 6170.3515 | 5933.0303 | 5704.8368 | 5485.42 | 5274.4423 | 5071.5792 | 4876.5184 | 4688.96 | 4508.6154 | 4335.2071 | 4168.4684 | 4008.1427 | 3853.9833 | 3705.7532 | 3563.2243 | 199843.2103 | 3 | 4 | 5 | 6 | 7 | 8 | 9 | 10 | 11 | 12 | 13 | 14 | 15 | 16 | 17 | 18 | 19 | 20 | 21 | 22 | 23 | 24 | 25 | 26 | 27 | 28 | 29 | 30 | 31 | 32
8 | MHTH, a.s. - závod Bratislava | Rekonštrukcia vodného hospodárstva | 30 | 2028 | -10000 | -8000 | 15000 | 33000 | 33000 | 33000 | 33000 | 33000 | 33000 | 33000 | 33000 | 33000 | 33000 | 33000 | 33000 | 33000 | 33000 | 33000 | 33000 | 33000 | 33000 | 33000 | 33000 | 33000 | 33000 | 33000 | 33000 | 33000 | 33000 | 33000 | 33000 | 33000 | 33000 | 33000 | 66000 | 99000 | 132000 | 165000 | 198000 | 231000 | 264000 | 297000 | 330000 | 363000 | 396000 | 429000 | 462000 | 495000 | 528000 | 561000 | 594000 | 627000 | 660000 | 693000 | 726000 | 759000 | 792000 | 825000 | 858000 | 891000 | 924000 | 957000 | 990000 | 30510.355 | 29336.8798 | 28208.5383 | 27123.5945 | 26080.3793 | 25077.2878 | 24112.7768 | 23185.3623 | 22293.6176 | 21436.1707 | 20611.7026 | 19818.9448 | 19056.6777 | 18323.7286 | 17618.9698 | 16941.3171 | 16289.728 | 15663.2 | 15060.7692 | 14481.5089 | 13924.5278 | 13388.969 | 12874.0087 | 12378.8545 | 11902.7447 | 11444.9468 | 11004.7566 | 10581.4967 | 10174.516 | 9783.1885 | 548689.5182 | 2 | 3 | 4 | 5 | 6 | 7 | 8 | 9 | 10 | 11 | 12 | 13 | 14 | 15 | 16 | 17 | 18 | 19 | 20 | 21 | 22 | 23 | 24 | 25 | 26 | 27 | 28 | 29 | 30 | 31
9 | MHTH, a.s. - závod Košice | Modernizácia nadzemných častí primárnych napájačov SCZT | 20 | 2024 - 2025 | -500 | -300095 | 0 | 300595 | 300595 | 300595 | 300595 | 300595 | 300595 | 300595 | 300595 | 300595 | 300595 | 300595 | 300595 | 300595 | 300595 | 300595 | 300595 | 300595 | 300595 | 300595 | 300595 | 300595 | 300595 | 300595 | 300595 | 300595 | 300595 | 300595 | 300595 | 300595 | 300595 | 300595 | 601190 | 901785 | 1202380 | 1502975 | 1803570 | 2104165 | 2404760 | 2705355 | 3005950 | 3306545 | 3607140 | 3907735 | 4208330 | 4508925 | 4809520 | 5110115 | 5410710 | 5711305 | 6011900 | 6312495 | 6613090 | 6913685 | 7214280 | 7514875 | 7815470 | 8116065 | 8416660 | 8717255 | 9017850 | 267227.8604 | 256949.8658 | 247067.1787 | 237564.5949 | 228427.4951 | 219641.8222 | 211194.0598 | 203071.2113 | 195260.7801 | 187750.7501 | 180529.5674 | 173586.1225 | 166909.7332 | 160490.1281 | 154317.4308 | 148382.145 | 142675.1395 | 137187.6341 | 131911.1866 | 126837.6795 | 0 | 0 | 0 | 0 | 0 | 0 | 0 | 0 | 0 | 0 | 3776982.385 | 3 | 4 | 5 | 6 | 7 | 8 | 9 | 10 | 11 | 12 | 13 | 14 | 15 | 16 | 17 | 18 | 19 | 20 | 21 | 22 | 0 | 0 | 0 | 0 | 0 | 0 | 0 | 0 | 0 | 0
10 | MHTH, a.s. - závod Košice | 2. časť - Modernizácia nadzemných častí primárnych napájačov SCZT | 20 | 2024 - 2025 | -1000 | -309843 | 0 | 310843 | 310843 | 310843 | 310843 | 310843 | 310843 | 310843 | 310843 | 310843 | 310843 | 310843 | 310843 | 310843 | 310843 | 310843 | 310843 | 310843 | 310843 | 310843 | 310843 | 310843 | 310843 | 310843 | 310843 | 310843 | 310843 | 310843 | 310843 | 310843 | 310843 | 310843 | 621686 | 932529 | 1243372 | 1554215 | 1865058 | 2175901 | 2486744 | 2797587 | 3108430 | 3419273 | 3730116 | 4040959 | 4351802 | 4662645 | 4973488 | 5284331 | 5595174 | 5906017 | 6216860 | 6527703 | 6838546 | 7149389 | 7460232 | 7771075 | 8081918 | 8392761 | 8703604 | 9014447 | 9325290 | 276338.2951 | 265709.8992 | 255490.2876 | 245663.7381 | 236215.1328 | 227129.9354 | 218394.1686 | 209994.3929 | 201917.6855 | 194151.6207 | 186684.2507 | 179504.0872 | 172600.0838 | 165961.6191 | 159578.4799 | 153440.846 | 147539.275 | 141864.6875 | 136408.3534 | 131161.8783 | 0 | 0 | 0 | 0 | 0 | 0 | 0 | 0 | 0 | 0 | 3905748.7168 | 3 | 4 | 5 | 6 | 7 | 8 | 9 | 10 | 11 | 12 | 13 | 14 | 15 | 16 | 17 | 18 | 19 | 20 | 21 | 22 | 0 | 0 | 0 | 0 | 0 | 0 | 0 | 0 | 0 | 0
11 | MHTH, a.s. - závod Košice | Využitie geotermálnej energie v Košickej kotline | 40 | 2022-2028 | 0 | -36379503 | 0 | 36379503 | 36379503 | 36379503 | 36379503 | 36379503 | 36379503 | 36379503 | 36379503 | 36379503 | 36379503 | 36379503 | 36379503 | 36379503 | 36379503 | 36379503 | 36379503 | 36379503 | 36379503 | 36379503 | 36379503 | 36379503 | 36379503 | 36379503 | 36379503 | 36379503 | 36379503 | 36379503 | 36379503 | 36379503 | 36379503 | 36379503 | 72759006 | 109138509 | 145518012 | 181897515 | 218277018 | 254656521 | 291036024 | 327415527 | 363795030 | 400174533 | 436554036 | 472933539 | 509313042 | 545692545 | 582072048 | 618451551 | 654831054 | 691210557 | 727590060 | 763969563 | 800349066 | 836728569 | 873108072 | 909487575 | 945867078 | 982246581 | 1018626084 | 1055005587 | 1091385090 | 26582146.5049 | 25559756.2548 | 24576688.7065 | 23631431.4485 | 22722530.239 | 21848586.7683 | 21008256.5079 | 20200246.6423 | 19423314.0791 | 18676263.5376 | 17957945.7092 | 17267255.4896 | 16603130.2785 | 15964548.3447 | 15350527.2545 | 14760122.3601 | 14192425.3463 | 13646562.8329 | 13121695.0317 | 12617014.4535 | 12131744.6669 | 11665139.1028 | 11216479.9065 | 10785076.8332 | 10370266.1857 | 9971409.794 | 9587894.0327 | 9219128.8776 | 8864546.9977 | 8523602.8824 | 478045737.0692 | 8 | 9 | 10 | 11 | 12 | 13 | 14 | 15 | 16 | 17 | 18 | 19 | 20 | 21 | 22 | 23 | 24 | 25 | 26 | 27 | 28 | 29 | 30 | 31 | 32 | 33 | 34 | 35 | 36 | 37
12 | MHTH, a.s. - závod Košice | Akumulácia elektrickej energie (AEE) | 15 | 2024-2025 | 0 | -74200 | 0 | 74200 | 74200 | 74200 | 74200 | 74200 | 74200 | 74200 | 74200 | 74200 | 74200 | 74200 | 74200 | 74200 | 74200 | 74200 | 74200 | 74200 | 74200 | 74200 | 74200 | 74200 | 74200 | 74200 | 74200 | 74200 | 74200 | 74200 | 74200 | 74200 | 74200 | 74200 | 148400 | 222600 | 296800 | 371000 | 445200 | 519400 | 593600 | 667800 | 742000 | 816200 | 890400 | 964600 | 1038800 | 1113000 | 1187200 | 1261400 | 1335600 | 1409800 | 1484000 | 1558200 | 1632400 | 1706600 | 1780800 | 1855000 | 1929200 | 2003400 | 2077600 | 2151800 | 2226000 | 65963.5298 | 63426.471 | 60986.9913 | 58641.3378 | 56385.9017 | 54217.2132 | 52131.9358 | 50126.8613 | 48198.9051 | 46345.1011 | 44562.5972 | 42848.6511 | 41200.6261 | 39615.9866 | 38092.2948 | 0 | 0 | 0 | 0 | 0 | 0 | 0 | 0 | 0 | 0 | 0 | 0 | 0 | 0 | 0 | 762744.4041 | 3 | 4 | 5 | 6 | 7 | 8 | 9 | 10 | 11 | 12 | 13 | 14 | 15 | 16 | 17 | 0 | 0 | 0 | 0 | 0 | 0 | 0 | 0 | 0 | 0 | 0 | 0 | 0 | 0 | 0
13 | MHTH, a.s. - závod Košice | Revitalizácia a rekultivácia odkaliska | 40 | 2026 | -6553 | 0 | 0 | 6553 | 6553 | 6553 | 6553 | 6553 | 6553 | 6553 | 6553 | 6553 | 6553 | 6553 | 6553 | 6553 | 6553 | 6553 | 6553 | 6553 | 6553 | 6553 | 6553 | 6553 | 6553 | 6553 | 6553 | 6553 | 6553 | 6553 | 6553 | 6553 | 6553 | 6553 | 13106 | 19659 | 26212 | 32765 | 39318 | 45871 | 52424 | 58977 | 65530 | 72083 | 78636 | 85189 | 91742 | 98295 | 104848 | 111401 | 117954 | 124507 | 131060 | 137613 | 144166 | 150719 | 157272 | 163825 | 170378 | 176931 | 183484 | 190037 | 196590 | 6058.6169 | 5825.5931 | 5601.5319 | 5386.0883 | 5178.9311 | 4979.7414 | 4788.2129 | 4604.0509 | 4426.972 | 4256.7038 | 4092.9845 | 3935.562 | 3784.1942 | 3638.6483 | 3498.7003 | 3364.1349 | 3234.7451 | 3110.3318 | 2990.7037 | 2875.6766 | 2765.0736 | 2658.7247 | 2556.466 | 2458.1404 | 2363.5965 | 2272.689 | 2185.2779 | 2101.2287 | 2020.4122 | 1942.7041 | 108956.4367 | 2 | 3 | 4 | 5 | 6 | 7 | 8 | 9 | 10 | 11 | 12 | 13 | 14 | 15 | 16 | 17 | 18 | 19 | 20 | 21 | 22 | 23 | 24 | 25 | 26 | 27 | 28 | 29 | 30 | 31
14 | MHTH, a.s. - závod Košice | Napojenie sídliska Podhradová na SCZT | 30 | 2027 | 15000 | 529511.11 | 139622.6415 | -404888.4685 | -404888.4685 | -404888.4685 | -404888.4685 | -404888.4685 | -404888.4685 | -404888.4685 | -404888.4685 | -404888.4685 | -404888.4685 | -404888.4685 | -404888.4685 | -404888.4685 | -404888.4685 | -404888.4685 | -404888.4685 | -404888.4685 | -404888.4685 | -404888.4685 | -404888.4685 | -404888.4685 | -404888.4685 | -404888.4685 | -404888.4685 | -404888.4685 | -404888.4685 | -404888.4685 | -404888.4685 | -404888.4685 | -404888.4685 | -404888.4685 | -809776.937 | -1214665.4055 | -1619553.874 | -2024442.3425 | -2429330.8109 | -2834219.2794 | -3239107.7479 | -3643996.2164 | -4048884.6849 | -4453773.1534 | -4858661.6219 | -5263550.0904 | -5668438.5589 | -6073327.0274 | -6478215.4958 | -6883103.9643 | -7287992.4328 | -7692880.9013 | -8097769.3698 | -8502657.8383 | -8907546.3068 | -9312434.7753 | -9717323.2438 | -10122211.7123 | -10527100.1808 | -10931988.6492 | -11336877.1177 | -11741765.5862 | -12146654.0547 | -374342.1491 | -359944.3742 | -346100.3598 | -332788.8075 | -319989.2379 | -307681.9596 | -295848.038 | -284469.2674 | -273528.1417 | -263007.8285 | -252892.1428 | -243165.522 | -233813.0019 | -224820.1941 | -216173.2636 | -207858.9073 | -199864.3339 | -192177.2442 | -184785.8117 | -177678.6651 | -170844.8703 | -164273.9137 | -157955.6863 | -151880.4676 | -146038.9111 | -140422.0299 | -135021.1826 | -129828.0602 | -124834.6733 | -120033.3397 | -6732062.3848 | 2 | 3 | 4 | 5 | 6 | 7 | 8 | 9 | 10 | 11 | 12 | 13 | 14 | 15 | 16 | 17 | 18 | 19 | 20 | 21 | 22 | 23 | 24 | 25 | 26 | 27 | 28 | 29 | 30 | 31
15 | MHTH, a.s. - závod Košice | Zosieťovanie SCZT - Prepojenie sídliska Mier a Ťahanovce | 30 | 2028 | 0 | 0 | 0 | 0 | 0 | 0 | 0 | 0 | 0 | 0 | 0 | 0 | 0 | 0 | 0 | 0 | 0 | 0 | 0 | 0 | 0 | 0 | 0 | 0 | 0 | 0 | 0 | 0 | 0 | 0 | 0 | 0 | 0 | 0 | 0 | 0 | 0 | 0 | 0 | 0 | 0 | 0 | 0 | 0 | 0 | 0 | 0 | 0 | 0 | 0 | 0 | 0 | 0 | 0 | 0 | 0 | 0 | 0 | 0 | 0 | 0 | 0 | 0 | 0 | 0 | 0 | 0 | 0 | 0 | 0 | 0 | 0 | 0 | 0 | 0 | 0 | 0 | 0 | 0 | 0 | 0 | 0 | 0 | 0 | 0 | 0 | 0 | 0 | 0 | 0 | 0 | 0 | 0 | 0 | 2 | 3 | 4 | 5 | 6 | 7 | 8 | 9 | 10 | 11 | 12 | 13 | 14 | 15 | 16 | 17 | 18 | 19 | 20 | 21 | 22 | 23 | 24 | 25 | 26 | 27 | 28 | 29 | 30 | 31
16 | MHTH, a.s. - závod Košice | Rekonštrukcia turbíny TG2 | 12 | 2027 | -38379 | 0 | 0 | 38379 | 38379 | 38379 | 38379 | 38379 | 38379 | 38379 | 38379 | 38379 | 38379 | 38379 | 38379 | 38379 | 38379 | 38379 | 38379 | 38379 | 38379 | 38379 | 38379 | 38379 | 38379 | 38379 | 38379 | 38379 | 38379 | 38379 | 38379 | 38379 | 38379 | 38379 | 76758 | 115137 | 153516 | 191895 | 230274 | 268653 | 307032 | 345411 | 383790 | 422169 | 460548 | 498927 | 537306 | 575685 | 614064 | 652443 | 690822 | 729201 | 767580 | 805959 | 844338 | 882717 | 921096 | 959475 | 997854 | 1036233 | 1074612 | 1112991 | 1151370 | 35483.5429 | 34118.7912 | 32806.53 | 31544.7404 | 30331.4812 | 29164.8858 | 28043.1594 | 26964.5763 | 25927.4772 | 24930.2666 | 23971.4102 | 23049.4329 | 0 | 0 | 0 | 0 | 0 | 0 | 0 | 0 | 0 | 0 | 0 | 0 | 0 | 0 | 0 | 0 | 0 | 0 | 346336.2941 | 2 | 3 | 4 | 5 | 6 | 7 | 8 | 9 | 10 | 11 | 12 | 13 | 0 | 0 | 0 | 0 | 0 | 0 | 0 | 0 | 0 | 0 | 0 | 0 | 0 | 0 | 0 | 0 | 0 | 0
17 | MHTH, a.s. - závod Košice | Zosieťovanie SCZT - Prepojenie sídliska KVP a Terasa | 30 | 2028 | 0 | 0 | 0 | 0 | 0 | 0 | 0 | 0 | 0 | 0 | 0 | 0 | 0 | 0 | 0 | 0 | 0 | 0 | 0 | 0 | 0 | 0 | 0 | 0 | 0 | 0 | 0 | 0 | 0 | 0 | 0 | 0 | 0 | 0 | 0 | 0 | 0 | 0 | 0 | 0 | 0 | 0 | 0 | 0 | 0 | 0 | 0 | 0 | 0 | 0 | 0 | 0 | 0 | 0 | 0 | 0 | 0 | 0 | 0 | 0 | 0 | 0 | 0 | 0 | 0 | 0 | 0 | 0 | 0 | 0 | 0 | 0 | 0 | 0 | 0 | 0 | 0 | 0 | 0 | 0 | 0 | 0 | 0 | 0 | 0 | 0 | 0 | 0 | 0 | 0 | 0 | 0 | 0 | 0 | 2 | 3 | 4 | 5 | 6 | 7 | 8 | 9 | 10 | 11 | 12 | 13 | 14 | 15 | 16 | 17 | 18 | 19 | 20 | 21 | 22 | 23 | 24 | 25 | 26 | 27 | 28 | 29 | 30 | 31
18 | MHTH, a.s. - závod Žilina | Nový zdroj tepla a elektrickej energie - plynové motory a transformátor T10 | 12 | 2024-2026 | 657000 | -3617475 | 0 | 2960475 | 2960475 | 2960475 | 2960475 | 2960475 | 2960475 | 2960475 | 2960475 | 2960475 | 2960475 | 2960475 | 2960475 | 2960475 | 2960475 | 2960475 | 2960475 | 2960475 | 2960475 | 2960475 | 2960475 | 2960475 | 2960475 | 2960475 | 2960475 | 2960475 | 2960475 | 2960475 | 2960475 | 2960475 | 2960475 | 2960475 | 5920950 | 8881425 | 11841900 | 14802375 | 17762850 | 20723325 | 23683800 | 26644275 | 29604750 | 32565225 | 35525700 | 38486175 | 41446650 | 44407125 | 47367600 | 50328075 | 53288550 | 56249025 | 59209500 | 62169975 | 65130450 | 68090925 | 71051400 | 74011875 | 76972350 | 79932825 | 82893300 | 85853775 | 88814250 | 2530626.4374 | 2433294.6514 | 2339706.3956 | 2249717.688 | 2163190.0847 | 2079990.466 | 1999990.8327 | 1923068.1084 | 1849103.9504 | 1777984.5676 | 1709600.5458 | 1643846.6787 | 0 | 0 | 0 | 0 | 0 | 0 | 0 | 0 | 0 | 0 | 0 | 0 | 0 | 0 | 0 | 0 | 0 | 0 | 24700120.4067 | 4 | 5 | 6 | 7 | 8 | 9 | 10 | 11 | 12 | 13 | 14 | 15 | 0 | 0 | 0 | 0 | 0 | 0 | 0 | 0 | 0 | 0 | 0 | 0 | 0 | 0 | 0 | 0 | 0 | 0
19 | MHTH, a.s. - závod Žilina | Ekologizácia teplárne Žilina - vybudovanie multipalivového kotla a ukončenie uhoľnej prevádzky | 20 | 2024-2027 | 162000 | -5426212 | 0 | 5264212 | 5264212 | 5264212 | 5264212 | 5264212 | 5264212 | 5264212 | 5264212 | 5264212 | 5264212 | 5264212 | 5264212 | 5264212 | 5264212 | 5264212 | 5264212 | 5264212 | 5264212 | 5264212 | 5264212 | 5264212 | 5264212 | 5264212 | 5264212 | 5264212 | 5264212 | 5264212 | 5264212 | 5264212 | 5264212 | 5264212 | 10528424 | 15792636 | 21056848 | 26321060 | 31585272 | 36849484 | 42113696 | 47377908 | 52642120 | 57906332 | 63170544 | 68434756 | 73698968 | 78963180 | 84227392 | 89491604 | 94755816 | 100020028 | 105284240 | 110548452 | 115812664 | 121076876 | 126341088 | 131605300 | 136869512 | 142133724 | 147397936 | 152662148 | 157926360 | 4326798.5385 | 4160383.2101 | 4000368.4713 | 3846508.1455 | 3698565.5245 | 3556313.0043 | 3419531.7349 | 3288011.2836 | 3161549.3111 | 3039951.2607 | 2923030.0584 | 2810605.8253 | 2702505.6013 | 2598563.0782 | 2498618.3444 | 2402517.6388 | 2310113.1143 | 2221262.6099 | 2135829.4326 | 2053682.1467 | 0 | 0 | 0 | 0 | 0 | 0 | 0 | 0 | 0 | 0 | 61154708.3342 | 5 | 6 | 7 | 8 | 9 | 10 | 11 | 12 | 13 | 14 | 15 | 16 | 17 | 18 | 19 | 20 | 21 | 22 | 23 | 24 | 0 | 0 | 0 | 0 | 0 | 0 | 0 | 0 | 0 | 0
20 | MHTH, a.s. - závod Žilina | Vytesnenie pary II. etapa - Stavebné úpravy existujúcich rozvodov tepla a zmena média z parného na horúcovodné II. etapa – Vetva V2 (AUPARK – ŽT) | 30 | 2024-2026 | -40000 | -1327137 | 0 | 1367137 | 1367137 | 1367137 | 1367137 | 1367137 | 1367137 | 1367137 | 1367137 | 1367137 | 1367137 | 1367137 | 1367137 | 1367137 | 1367137 | 1367137 | 1367137 | 1367137 | 1367137 | 1367137 | 1367137 | 1367137 | 1367137 | 1367137 | 1367137 | 1367137 | 1367137 | 1367137 | 1367137 | 1367137 | 1367137 | 1367137 | 2734274 | 4101411 | 5468548 | 6835685 | 8202822 | 9569959 | 10937096 | 12304233 | 13671370 | 15038507 | 16405644 | 17772781 | 19139918 | 20507055 | 21874192 | 23241329 | 24608466 | 25975603 | 27342740 | 28709877 | 30077014 | 31444151 | 32811288 | 34178425 | 35545562 | 36912699 | 38279836 | 39646973 | 41014110 | 1168634.4373 | 1123686.959 | 1080468.2298 | 1038911.7594 | 998953.6148 | 960532.3219 | 923588.7711 | 888066.126 | 853909.7366 | 821067.0544 | 789487.5523 | 759122.6464 | 729925.6216 | 701851.5592 | 674857.2685 | 648901.2197 | 623943.4805 | 599945.6543 | 576870.8214 | 554683.4822 | 533349.5021 | 512836.0597 | 493111.5958 | 474145.7652 | 455909.3897 | 438374.4131 | 421513.8588 | 405301.7873 | 389713.257 | 374724.2856 | 21016388.2306 | 4 | 5 | 6 | 7 | 8 | 9 | 10 | 11 | 12 | 13 | 14 | 15 | 16 | 17 | 18 | 19 | 20 | 21 | 22 | 23 | 24 | 25 | 26 | 27 | 28 | 29 | 30 | 31 | 32 | 33
21 | MHTH, a.s. - závod Žilina | Stavebné úpravy existujúcich rozvodov tepla a zmena média z parného na horúcovodne - druhá časť, pokračovanie V2 Mesto smer SLOVENA | 30 | 2026 | -5000 | -248307 | 0 | 253307 | 253307 | 253307 | 253307 | 253307 | 253307 | 253307 | 253307 | 253307 | 253307 | 253307 | 253307 | 253307 | 253307 | 253307 | 253307 | 253307 | 253307 | 253307 | 253307 | 253307 | 253307 | 253307 | 253307 | 253307 | 253307 | 253307 | 253307 | 253307 | 253307 | 253307 | 506614 | 759921 | 1013228 | 1266535 | 1519842 | 1773149 | 2026456 | 2279763 | 2533070 | 2786377 | 3039684 | 3292991 | 3546298 | 3799605 | 4052912 | 4306219 | 4559526 | 4812833 | 5066140 | 5319447 | 5572754 | 5826061 | 6079368 | 6332675 | 6585982 | 6839289 | 7092596 | 7345903 | 7599210 | 234196.5607 | 225189.0006 | 216527.8852 | 208199.8896 | 200192.2016 | 192492.5015 | 185088.9438 | 177970.1382 | 171125.1329 | 164543.397 | 158214.8048 | 152129.62 | 146278.4808 | 140652.3854 | 135242.6783 | 130041.0368 | 125039.4584 | 120230.2485 | 115606.0082 | 111159.6233 | 106884.2531 | 102773.3203 | 98820.5003 | 95019.7118 | 91365.1075 | 87851.0649 | 84472.1778 | 81223.2479 | 78099.2768 | 75095.4585 | 4211724.1147 | 2 | 3 | 4 | 5 | 6 | 7 | 8 | 9 | 10 | 11 | 12 | 13 | 14 | 15 | 16 | 17 | 18 | 19 | 20 | 21 | 22 | 23 | 24 | 25 | 26 | 27 | 28 | 29 | 30 | 31
22 | MHTH, a.s. - závod Žilina | Tepelné Čerpadlá - využitie odpadového tela | 20 | 2027 | -10000 | -603913 | 0 | 613913 | 613913 | 613913 | 613913 | 613913 | 613913 | 613913 | 613913 | 613913 | 613913 | 613913 | 613913 | 613913 | 613913 | 613913 | 613913 | 613913 | 613913 | 613913 | 613913 | 613913 | 613913 | 613913 | 613913 | 613913 | 613913 | 613913 | 613913 | 613913 | 613913 | 613913 | 1227826 | 1841739 | 2455652 | 3069565 | 3683478 | 4297391 | 4911304 | 5525217 | 6139130 | 6753043 | 7366956 | 7980869 | 8594782 | 9208695 | 9822608 | 10436521 | 11050434 | 11664347 | 12278260 | 12892173 | 13506086 | 14119999 | 14733912 | 15347825 | 15961738 | 16575651 | 17189564 | 17803477 | 18417390 | 567597.0784 | 545766.4215 | 524775.4053 | 504591.7359 | 485184.3614 | 466523.4245 | 448580.2158 | 431327.1306 | 414737.6256 | 398786.1784 | 383448.2485 | 368700.2389 | 354519.4605 | 340884.0967 | 327773.1699 | 315166.5095 | 303044.7207 | 291389.1545 | 280181.8793 | 269405.6532 | 0 | 0 | 0 | 0 | 0 | 0 | 0 | 0 | 0 | 0 | 8022382.7091 | 2 | 3 | 4 | 5 | 6 | 7 | 8 | 9 | 10 | 11 | 12 | 13 | 14 | 15 | 16 | 17 | 18 | 19 | 20 | 21 | 0 | 0 | 0 | 0 | 0 | 0 | 0 | 0 | 0 | 0
23 | MHTH, a.s. - závod Žilina | Optimalizácia HV rozvodu Vlčince | 30 | 2028 | -20000 | -124153 | 0 | 144153 | 144153 | 144153 | 144153 | 144153 | 144153 | 144153 | 144153 | 144153 | 144153 | 144153 | 144153 | 144153 | 144153 | 144153 | 144153 | 144153 | 144153 | 144153 | 144153 | 144153 | 144153 | 144153 | 144153 | 144153 | 144153 | 144153 | 144153 | 144153 | 144153 | 144153 | 288306 | 432459 | 576612 | 720765 | 864918 | 1009071 | 1153224 | 1297377 | 1441530 | 1585683 | 1729836 | 1873989 | 2018142 | 2162295 | 2306448 | 2450601 | 2594754 | 2738907 | 2883060 | 3027213 | 3171366 | 3315519 | 3459672 | 3603825 | 3747978 | 3892131 | 4036284 | 4180437 | 4324590 | 133277.5518 | 128151.4921 | 123222.5885 | 118483.2582 | 113926.2098 | 109544.4325 | 105331.1851 | 101279.9857 | 97384.6016 | 93639.04 | 90037.5385 | 86574.5562 | 83244.7656 | 80043.0439 | 76964.4652 | 74004.2935 | 71157.9745 | 68421.1294 | 65789.5475 | 63259.1802 | 60826.1349 | 58486.6681 | 56237.1809 | 54074.2124 | 51994.435 | 49994.649 | 48071.7779 | 46222.8634 | 44445.0609 | 42735.6355 | 2396825.4581 | 2 | 3 | 4 | 5 | 6 | 7 | 8 | 9 | 10 | 11 | 12 | 13 | 14 | 15 | 16 | 17 | 18 | 19 | 20 | 21 | 22 | 23 | 24 | 25 | 26 | 27 | 28 | 29 | 30 | 31
24 | MHTH, a.s. - závod Žilina | Rekultivácia odkaliska | 40 | 2026-2027 | -8000 | 0 | 0 | 8000 | 8000 | 8000 | 8000 | 8000 | 8000 | 8000 | 8000 | 8000 | 8000 | 8000 | 8000 | 8000 | 8000 | 8000 | 8000 | 8000 | 8000 | 8000 | 8000 | 8000 | 8000 | 8000 | 8000 | 8000 | 8000 | 8000 | 8000 | 8000 | 8000 | 8000 | 16000 | 24000 | 32000 | 40000 | 48000 | 56000 | 64000 | 72000 | 80000 | 88000 | 96000 | 104000 | 112000 | 120000 | 128000 | 136000 | 144000 | 152000 | 160000 | 168000 | 176000 | 184000 | 192000 | 200000 | 208000 | 216000 | 224000 | 232000 | 240000 | 7111.9709 | 6838.4335 | 6575.4169 | 6322.5162 | 6079.3425 | 5845.5216 | 5620.6939 | 5404.5134 | 5196.6475 | 4996.7764 | 4804.5927 | 4619.8007 | 4442.116 | 4271.2654 | 4106.986 | 3949.025 | 3797.1394 | 3651.0956 | 3510.6688 | 3375.6431 | 3245.8107 | 3120.9718 | 3000.9344 | 2885.5139 | 2774.5326 | 2667.8198 | 2565.2113 | 2466.5493 | 2371.6821 | 2280.4635 | 127899.6546 | 3 | 4 | 5 | 6 | 7 | 8 | 9 | 10 | 11 | 12 | 13 | 14 | 15 | 16 | 17 | 18 | 19 | 20 | 21 | 22 | 23 | 24 | 25 | 26 | 27 | 28 | 29 | 30 | 31 | 32
25 | MHTH, a.s. - závod Martin | Rekonštrukcia a modernizácia rozvodov centrálneho zásobovania teplom v meste Martin II. etapa | 30 | 2024 | -5000 | -248389 | 0 | 253389 | 253389 | 253389 | 253389 | 253389 | 253389 | 253389 | 253389 | 253389 | 253389 | 253389 | 253389 | 253389 | 253389 | 253389 | 253389 | 253389 | 253389 | 253389 | 253389 | 253389 | 253389 | 253389 | 253389 | 253389 | 253389 | 253389 | 253389 | 253389 | 253389 | 253389 | 506778 | 760167 | 1013556 | 1266945 | 1520334 | 1773723 | 2027112 | 2280501 | 2533890 | 2787279 | 3040668 | 3294057 | 3547446 | 3800835 | 4054224 | 4307613 | 4561002 | 4814391 | 5067780 | 5321169 | 5574558 | 5827947 | 6081336 | 6334725 | 6588114 | 6841503 | 7094892 | 7348281 | 7601670 | 234272.3743 | 225261.8983 | 216597.9792 | 208267.2877 | 200257.0074 | 192554.8148 | 185148.8604 | 178027.7503 | 171180.5292 | 164596.6627 | 158266.0218 | 152178.8671 | 146325.8338 | 140697.9171 | 135286.4587 | 130083.1334 | 125079.936 | 120269.1692 | 115643.4319 | 111195.6076 | 106918.8535 | 102806.5899 | 98852.4903 | 95050.4714 | 91394.684 | 87879.5039 | 84499.523 | 81249.5413 | 78124.559 | 75119.7682 | 4213087.525 | 2 | 3 | 4 | 5 | 6 | 7 | 8 | 9 | 10 | 11 | 12 | 13 | 14 | 15 | 16 | 17 | 18 | 19 | 20 | 21 | 22 | 23 | 24 | 25 | 26 | 27 | 28 | 29 | 30 | 31
26 | MHTH, a.s. - závod Martin | Rekonštrukcia a modernizácia rozvodov centrálneho zásobovania teplom v meste Martin III. etapa | 30 | 2024-2025 | -4500 | -187283 | 0 | 191783 | 191783 | 191783 | 191783 | 191783 | 191783 | 191783 | 191783 | 191783 | 191783 | 191783 | 191783 | 191783 | 191783 | 191783 | 191783 | 191783 | 191783 | 191783 | 191783 | 191783 | 191783 | 191783 | 191783 | 191783 | 191783 | 191783 | 191783 | 191783 | 191783 | 191783 | 383566 | 575349 | 767132 | 958915 | 1150698 | 1342481 | 1534264 | 1726047 | 1917830 | 2109613 | 2301396 | 2493179 | 2684962 | 2876745 | 3068528 | 3260311 | 3452094 | 3643877 | 3835660 | 4027443 | 4219226 | 4411009 | 4602792 | 4794575 | 4986358 | 5178141 | 5369924 | 5561707 | 5753490 | 170494.3887 | 163936.9122 | 157631.6463 | 151568.8907 | 145739.318 | 140133.9596 | 134744.1919 | 129561.723 | 124578.5798 | 119787.096 | 115179.9 | 110749.9038 | 106490.2921 | 102394.5117 | 98456.2612 | 94669.4819 | 91028.348 | 87527.2577 | 84160.8247 | 80923.8699 | 77811.4134 | 74818.6667 | 71941.0257 | 69174.0632 | 66513.5223 | 63955.3099 | 61495.4903 | 59130.2791 | 56856.0376 | 54669.2669 | 3066122.432 | 3 | 4 | 5 | 6 | 7 | 8 | 9 | 10 | 11 | 12 | 13 | 14 | 15 | 16 | 17 | 18 | 19 | 20 | 21 | 22 | 23 | 24 | 25 | 26 | 27 | 28 | 29 | 30 | 31 | 32
27 | MHTH, a.s. - závod Martin | Nová TG1 v závode Martin | 25 | 2024 - 2025 | 0 | -1088064 | 110000 | 1198064 | 1198064 | 1198064 | 1198064 | 1198064 | 1198064 | 1198064 | 1198064 | 1198064 | 1198064 | 1198064 | 1198064 | 1198064 | 1198064 | 1198064 | 1198064 | 1198064 | 1198064 | 1198064 | 1198064 | 1198064 | 1198064 | 1198064 | 1198064 | 1198064 | 1198064 | 1198064 | 1198064 | 1198064 | 1198064 | 1198064 | 2396128 | 3594192 | 4792256 | 5990320 | 7188384 | 8386448 | 9584512 | 10782576 | 11980640 | 13178704 | 14376768 | 15574832 | 16772896 | 17970960 | 19169024 | 20367088 | 21565152 | 22763216 | 23961280 | 25159344 | 26357408 | 27555472 | 28753536 | 29951600 | 31149664 | 32347728 | 33545792 | 34743856 | 35941920 | 1065074.5335 | 1024110.1283 | 984721.2772 | 946847.382 | 910430.175 | 875413.6298 | 841743.8748 | 809369.1104 | 778239.5292 | 748307.2396 | 719526.1919 | 691852.1076 | 665242.4112 | 639656.1646 | 615054.0044 | 591398.0812 | 568652.0011 | 546780.7703 | 525750.7407 | 505529.5584 | 486086.1138 | 467390.494 | 449413.9366 | 432128.7852 | 415508.4473 | 0 | 0 | 0 | 0 | 0 | 17304226.6879 | 3 | 4 | 5 | 6 | 7 | 8 | 9 | 10 | 11 | 12 | 13 | 14 | 15 | 16 | 17 | 18 | 19 | 20 | 21 | 22 | 23 | 24 | 25 | 26 | 27 | 0 | 0 | 0 | 0 | 0
28 | MHTH, a.s. - závod Martin | Skládka drevnej štiepky | 20 | 2025-2026 | 0 | 0 | 0 | 0 | 0 | 0 | 0 | 0 | 0 | 0 | 0 | 0 | 0 | 0 | 0 | 0 | 0 | 0 | 0 | 0 | 0 | 0 | 0 | 0 | 0 | 0 | 0 | 0 | 0 | 0 | 0 | 0 | 0 | 0 | 0 | 0 | 0 | 0 | 0 | 0 | 0 | 0 | 0 | 0 | 0 | 0 | 0 | 0 | 0 | 0 | 0 | 0 | 0 | 0 | 0 | 0 | 0 | 0 | 0 | 0 | 0 | 0 | 0 | 0 | 0 | 0 | 0 | 0 | 0 | 0 | 0 | 0 | 0 | 0 | 0 | 0 | 0 | 0 | 0 | 0 | 0 | 0 | 0 | 0 | 0 | 0 | 0 | 0 | 0 | 0 | 0 | 0 | 0 | 0 | 3 | 4 | 5 | 6 | 7 | 8 | 9 | 10 | 11 | 12 | 13 | 14 | 15 | 16 | 17 | 18 | 19 | 20 | 21 | 22 | 0 | 0 | 0 | 0 | 0 | 0 | 0 | 0 | 0 | 0
29 | MHTH, a.s. - závod Martin | Rekonštrukcia a modernizácia rozvodov centrálneho zásobovania teplom v meste Martin IV. etapa | 30 | 2025-2026 | -2500 | -8533 | 0 | 11033 | 11033 | 11033 | 11033 | 11033 | 11033 | 11033 | 11033 | 11033 | 11033 | 11033 | 11033 | 11033 | 11033 | 11033 | 11033 | 11033 | 11033 | 11033 | 11033 | 11033 | 11033 | 11033 | 11033 | 11033 | 11033 | 11033 | 11033 | 11033 | 11033 | 11033 | 22066 | 33099 | 44132 | 55165 | 66198 | 77231 | 88264 | 99297 | 110330 | 121363 | 132396 | 143429 | 154462 | 165495 | 176528 | 187561 | 198594 | 209627 | 220660 | 231693 | 242726 | 253759 | 264792 | 275825 | 286858 | 297891 | 308924 | 319957 | 330990 | 9808.2968 | 9431.0546 | 9068.3218 | 8719.5402 | 8384.1732 | 8061.705 | 7751.6395 | 7453.4995 | 7166.8264 | 6891.1792 | 6626.1339 | 6371.2826 | 6126.2333 | 5890.6089 | 5664.047 | 5446.1991 | 5236.7299 | 5035.3172 | 4841.6511 | 4655.4338 | 4476.3786 | 4304.2102 | 4138.6637 | 3979.4843 | 3826.4272 | 3679.2569 | 3537.7471 | 3401.6799 | 3270.846 | 3145.0443 | 176389.6111 | 3 | 4 | 5 | 6 | 7 | 8 | 9 | 10 | 11 | 12 | 13 | 14 | 15 | 16 | 17 | 18 | 19 | 20 | 21 | 22 | 23 | 24 | 25 | 26 | 27 | 28 | 29 | 30 | 31 | 32
30 | MHTH, a.s. - závod Martin | Rekonštrukcia a modernizácia rozvodov centrálneho zásobovania teplom v meste Martin V. etapa | 30 | 2025-2026 | -9500 | -213000 | 0 | 222500 | 222500 | 222500 | 222500 | 222500 | 222500 | 222500 | 222500 | 222500 | 222500 | 222500 | 222500 | 222500 | 222500 | 222500 | 222500 | 222500 | 222500 | 222500 | 222500 | 222500 | 222500 | 222500 | 222500 | 222500 | 222500 | 222500 | 222500 | 222500 | 222500 | 222500 | 445000 | 667500 | 890000 | 1112500 | 1335000 | 1557500 | 1780000 | 2002500 | 2225000 | 2447500 | 2670000 | 2892500 | 3115000 | 3337500 | 3560000 | 3782500 | 4005000 | 4227500 | 4450000 | 4672500 | 4895000 | 5117500 | 5340000 | 5562500 | 5785000 | 6007500 | 6230000 | 6452500 | 6675000 | 197801.6898 | 190193.9325 | 182878.7813 | 175844.982 | 169081.7134 | 162578.5706 | 156325.5487 | 150313.0276 | 144531.7573 | 138972.8435 | 133627.7342 | 128488.2059 | 123546.3519 | 118794.5691 | 114225.5472 | 109832.2569 | 105607.9394 | 101546.0955 | 97640.4765 | 93885.0735 | 90274.1092 | 86802.028 | 83463.4885 | 80253.3543 | 77166.6869 | 74198.7374 | 71344.9398 | 68600.9036 | 65962.4073 | 63425.3917 | 3557209.1433 | 3 | 4 | 5 | 6 | 7 | 8 | 9 | 10 | 11 | 12 | 13 | 14 | 15 | 16 | 17 | 18 | 19 | 20 | 21 | 22 | 23 | 24 | 25 | 26 | 27 | 28 | 29 | 30 | 31 | 32
31 | MHTH, a.s. - závod Martin | Nová automatizovaná CHÚV | 30 | 2026-2027 | -8000 | -120000 | 0 | 128000 | 128000 | 128000 | 128000 | 128000 | 128000 | 128000 | 128000 | 128000 | 128000 | 128000 | 128000 | 128000 | 128000 | 128000 | 128000 | 128000 | 128000 | 128000 | 128000 | 128000 | 128000 | 128000 | 128000 | 128000 | 128000 | 128000 | 128000 | 128000 | 128000 | 128000 | 256000 | 384000 | 512000 | 640000 | 768000 | 896000 | 1024000 | 1152000 | 1280000 | 1408000 | 1536000 | 1664000 | 1792000 | 1920000 | 2048000 | 2176000 | 2304000 | 2432000 | 2560000 | 2688000 | 2816000 | 2944000 | 3072000 | 3200000 | 3328000 | 3456000 | 3584000 | 3712000 | 3840000 | 113791.5339 | 109414.9365 | 105206.6697 | 101160.2593 | 97269.4801 | 93528.3462 | 89931.1022 | 86472.2136 | 83146.3592 | 79948.4223 | 76873.483 | 73916.8106 | 71073.8563 | 68340.2465 | 65711.7755 | 63184.3995 | 60754.2303 | 58417.5291 | 56170.7011 | 54010.2895 | 51932.9707 | 49935.5487 | 48014.9507 | 46168.2218 | 44392.521 | 42685.1163 | 41043.3811 | 39464.7895 | 37946.913 | 36487.4163 | 2046394.4735 | 3 | 4 | 5 | 6 | 7 | 8 | 9 | 10 | 11 | 12 | 13 | 14 | 15 | 16 | 17 | 18 | 19 | 20 | 21 | 22 | 23 | 24 | 25 | 26 | 27 | 28 | 29 | 30 | 31 | 32
32 | MHTH, a.s. - závod Martin | Suchý odber popolčeka | 30 | 2025-2026 | -6500 | -50000 | 0 | 56500 | 56500 | 56500 | 56500 | 56500 | 56500 | 56500 | 56500 | 56500 | 56500 | 56500 | 56500 | 56500 | 56500 | 56500 | 56500 | 56500 | 56500 | 56500 | 56500 | 56500 | 56500 | 56500 | 56500 | 56500 | 56500 | 56500 | 56500 | 56500 | 56500 | 56500 | 113000 | 169500 | 226000 | 282500 | 339000 | 395500 | 452000 | 508500 | 565000 | 621500 | 678000 | 734500 | 791000 | 847500 | 904000 | 960500 | 1017000 | 1073500 | 1130000 | 1186500 | 1243000 | 1299500 | 1356000 | 1412500 | 1469000 | 1525500 | 1582000 | 1638500 | 1695000 | 50228.2943 | 48296.4368 | 46438.8815 | 44652.7707 | 42935.3564 | 41283.9966 | 39696.1506 | 38169.3755 | 36701.3226 | 35289.7333 | 33932.4359 | 32627.3422 | 31372.4444 | 30165.8119 | 29005.5884 | 27889.9888 | 26817.297 | 25785.8625 | 24794.0985 | 23840.4793 | 22923.5378 | 22041.8633 | 21194.0993 | 20378.9417 | 19595.1362 | 18841.4771 | 18116.8049 | 17420.0047 | 16750.0046 | 16105.7736 | 903291.3105 | 3 | 4 | 5 | 6 | 7 | 8 | 9 | 10 | 11 | 12 | 13 | 14 | 15 | 16 | 17 | 18 | 19 | 20 | 21 | 22 | 23 | 24 | 25 | 26 | 27 | 28 | 29 | 30 | 31 | 32
33 | MHTH, a.s. - závod Zvolen | Rekonštrukcia horúcovodného potrubia vetiev Zvolen-Sekier a Zvolen-Zlatý Potok /časť SO 300 HV Rozvod Zvolen-Sekier | 30 | 2024 - 2026 | -15000 | -25000 | 0 | 40000 | 40000 | 40000 | 40000 | 40000 | 40000 | 40000 | 40000 | 40000 | 40000 | 40000 | 40000 | 40000 | 40000 | 40000 | 40000 | 40000 | 40000 | 40000 | 40000 | 40000 | 40000 | 40000 | 40000 | 40000 | 40000 | 40000 | 40000 | 40000 | 40000 | 40000 | 80000 | 120000 | 160000 | 200000 | 240000 | 280000 | 320000 | 360000 | 400000 | 440000 | 480000 | 520000 | 560000 | 600000 | 640000 | 680000 | 720000 | 760000 | 800000 | 840000 | 880000 | 920000 | 960000 | 1000000 | 1040000 | 1080000 | 1120000 | 1160000 | 1200000 | 34192.1676 | 32877.0843 | 31612.581 | 30396.7125 | 29227.6082 | 28103.4694 | 27022.5668 | 25983.2373 | 24983.882 | 24022.9634 | 23099.0033 | 22210.5801 | 21356.327 | 20534.9298 | 19745.1248 | 18985.697 | 18255.4778 | 17553.3441 | 16878.2155 | 16229.0533 | 15604.859 | 15004.6721 | 14427.5693 | 13872.6628 | 13339.0989 | 12826.0566 | 12332.7467 | 11858.4103 | 11402.3176 | 10963.7669 | 614902.1855 | 4 | 5 | 6 | 7 | 8 | 9 | 10 | 11 | 12 | 13 | 14 | 15 | 16 | 17 | 18 | 19 | 20 | 21 | 22 | 23 | 24 | 25 | 26 | 27 | 28 | 29 | 30 | 31 | 32 | 33
34 | MHTH, a.s. - závod Zvolen | Rekonštrukcia horúcovodného potrubia vetiev Zvolen-Sekier a Zvolen-Zlatý Potok /časť SO 400 HV Rozvod Zvolen-Zlatý Potok a akumulácia tepla | 30 | 2024-2025 | -20000 | -25000 | 0 | 45000 | 45000 | 45000 | 45000 | 45000 | 45000 | 45000 | 45000 | 45000 | 45000 | 45000 | 45000 | 45000 | 45000 | 45000 | 45000 | 45000 | 45000 | 45000 | 45000 | 45000 | 45000 | 45000 | 45000 | 45000 | 45000 | 45000 | 45000 | 45000 | 45000 | 45000 | 90000 | 135000 | 180000 | 225000 | 270000 | 315000 | 360000 | 405000 | 450000 | 495000 | 540000 | 585000 | 630000 | 675000 | 720000 | 765000 | 810000 | 855000 | 900000 | 945000 | 990000 | 1035000 | 1080000 | 1125000 | 1170000 | 1215000 | 1260000 | 1305000 | 1350000 | 40004.8361 | 38466.1886 | 36986.7198 | 35564.1537 | 34196.3016 | 32881.0592 | 31616.4031 | 30400.3876 | 29231.1419 | 28106.8672 | 27025.8339 | 25986.3787 | 24986.9026 | 24025.8679 | 23101.7961 | 22213.2654 | 21358.9091 | 20537.4126 | 19747.5121 | 18987.9924 | 18257.685 | 17555.4663 | 16880.2561 | 16231.0155 | 15606.7457 | 15006.4862 | 14429.3137 | 13874.3401 | 13340.7116 | 12827.6073 | 719435.5571 | 3 | 4 | 5 | 6 | 7 | 8 | 9 | 10 | 11 | 12 | 13 | 14 | 15 | 16 | 17 | 18 | 19 | 20 | 21 | 22 | 23 | 24 | 25 | 26 | 27 | 28 | 29 | 30 | 31 | 32
35 | MHTH, a.s. - závod Zvolen | Zdroj KVET v Teplárni A a zvýšenie parametrov parných kotlov PK1, PK2, vyvedenie elektrického výkonu | 25 | 2024 - 2025 | 0 | 1200000 | 1339703 | 139703 | 139703 | 139703 | 139703 | 139703 | 139703 | 139703 | 139703 | 139703 | 139703 | 139703 | 139703 | 139703 | 139703 | 139703 | 139703 | 139703 | 139703 | 139703 | 139703 | 139703 | 139703 | 139703 | 139703 | 139703 | 139703 | 139703 | 139703 | 139703 | 139703 | 139703 | 279406 | 419109 | 558812 | 698515 | 838218 | 977921 | 1117624 | 1257327 | 1397030 | 1536733 | 1676436 | 1816139 | 1955842 | 2095545 | 2235248 | 2374951 | 2514654 | 2654357 | 2794060 | 2933763 | 3073466 | 3213169 | 3352872 | 3492575 | 3632278 | 3771981 | 3911684 | 4051387 | 4191090 | 124195.4583 | 119418.7099 | 114825.6826 | 110409.3102 | 106162.7983 | 102079.6137 | 98153.4747 | 94378.3411 | 90748.4049 | 87258.0816 | 83902.0016 | 80675.0015 | 77572.1168 | 74588.5739 | 71719.7826 | 68961.3294 | 66308.9706 | 63758.6255 | 61306.3707 | 58948.4334 | 56681.1859 | 54501.1403 | 52404.9426 | 50389.3679 | 48451.3153 | 0 | 0 | 0 | 0 | 0 | 2017799.0333 | 3 | 4 | 5 | 6 | 7 | 8 | 9 | 10 | 11 | 12 | 13 | 14 | 15 | 16 | 17 | 18 | 19 | 20 | 21 | 22 | 23 | 24 | 25 | 26 | 27 | 0 | 0 | 0 | 0 | 0
36 | MHTH, a.s. - závod Zvolen | Rekonštrukcia horúcovodného potrubia vetiev Zvolen-Sekier a Zvolen-Zlatý Potok /časť SO 500 HV Rozvod Zvolen-Podborová | 30 | 2024-2025 | 7000 | 700000 | 400000 | -307000 | -307000 | -307000 | -307000 | -307000 | -307000 | -307000 | -307000 | -307000 | -307000 | -307000 | -307000 | -307000 | -307000 | -307000 | -307000 | -307000 | -307000 | -307000 | -307000 | -307000 | -307000 | -307000 | -307000 | -307000 | -307000 | -307000 | -307000 | -307000 | -307000 | -307000 | -614000 | -921000 | -1228000 | -1535000 | -1842000 | -2149000 | -2456000 | -2763000 | -3070000 | -3377000 | -3684000 | -3991000 | -4298000 | -4605000 | -4912000 | -5219000 | -5526000 | -5833000 | -6140000 | -6447000 | -6754000 | -7061000 | -7368000 | -7675000 | -7982000 | -8289000 | -8596000 | -8903000 | -9210000 | -272921.8821 | -262424.8866 | -252331.6218 | -242626.5594 | -233294.7687 | -224321.8929 | -215694.1278 | -207398.1998 | -199421.346 | -191751.2942 | -184376.2444 | -177284.8504 | -170466.2023 | -163909.8099 | -157605.5865 | -151543.8332 | -145715.2242 | -140110.7925 | -134721.9158 | -129540.3037 | -124557.9843 | -119767.2926 | -115160.8583 | -110731.5945 | -106472.687 | -102377.5837 | -98439.9843 | -94653.8311 | -91013.2991 | -87512.7876 | -4908149.2449 | 3 | 4 | 5 | 6 | 7 | 8 | 9 | 10 | 11 | 12 | 13 | 14 | 15 | 16 | 17 | 18 | 19 | 20 | 21 | 22 | 23 | 24 | 25 | 26 | 27 | 28 | 29 | 30 | 31 | 32
37 | MHTH, a.s. - závod Zvolen | Horúcovodná prípojka pre CONTINENTAL Zvolen | 30 | 2025-2026 | 7000 | 700000 | 300000 | -407000 | -407000 | -407000 | -407000 | -407000 | -407000 | -407000 | -407000 | -407000 | -407000 | -407000 | -407000 | -407000 | -407000 | -407000 | -407000 | -407000 | -407000 | -407000 | -407000 | -407000 | -407000 | -407000 | -407000 | -407000 | -407000 | -407000 | -407000 | -407000 | -407000 | -407000 | -814000 | -1221000 | -1628000 | -2035000 | -2442000 | -2849000 | -3256000 | -3663000 | -4070000 | -4477000 | -4884000 | -5291000 | -5698000 | -6105000 | -6512000 | -6919000 | -7326000 | -7733000 | -8140000 | -8547000 | -8954000 | -9361000 | -9768000 | -10175000 | -10582000 | -10989000 | -11396000 | -11803000 | -12210000 | -361821.518 | -347905.3057 | -334524.3325 | -321658.012 | -309286.55 | -297390.9134 | -285952.8014 | -274954.6167 | -264379.4391 | -254210.9992 | -244433.6531 | -235032.3587 | -225992.6526 | -217300.6275 | -208942.9111 | -200906.6453 | -193179.4666 | -185749.4871 | -178605.2761 | -171735.8424 | -165130.6177 | -158779.4401 | -152672.5385 | -146800.5178 | -141154.344 | -135725.3308 | -130505.1258 | -125485.6979 | -120659.3249 | -116018.5816 | -6506894.9273 | 3 | 4 | 5 | 6 | 7 | 8 | 9 | 10 | 11 | 12 | 13 | 14 | 15 | 16 | 17 | 18 | 19 | 20 | 21 | 22 | 23 | 24 | 25 | 26 | 27 | 28 | 29 | 30 | 31 | 32
38 | MHTH, a.s. - závod Zvolen | Horúcovodná prípojka Lieskovská cesta | 30 | 2026-2028 | 6500 | 600000 | 260000 | -346500 | -346500 | -346500 | -346500 | -346500 | -346500 | -346500 | -346500 | -346500 | -346500 | -346500 | -346500 | -346500 | -346500 | -346500 | -346500 | -346500 | -346500 | -346500 | -346500 | -346500 | -346500 | -346500 | -346500 | -346500 | -346500 | -346500 | -346500 | -346500 | -346500 | -346500 | -693000 | -1039500 | -1386000 | -1732500 | -2079000 | -2425500 | -2772000 | -3118500 | -3465000 | -3811500 | -4158000 | -4504500 | -4851000 | -5197500 | -5544000 | -5890500 | -6237000 | -6583500 | -6930000 | -7276500 | -7623000 | -7969500 | -8316000 | -8662500 | -9009000 | -9355500 | -9702000 | -10048500 | -10395000 | -296189.6522 | -284797.7425 | -273843.9832 | -263311.5223 | -253184.156 | -243446.3039 | -234082.9845 | -225079.7928 | -216422.8777 | -208098.9208 | -200095.1162 | -192399.1502 | -184999.1829 | -177883.8297 | -171042.1439 | -164463.5999 | -158138.0769 | -152055.8431 | -146207.5415 | -140584.1745 | -135177.0909 | -129977.972 | -124978.8192 | -120171.9416 | -115549.9438 | -111105.7152 | -106832.4185 | -102723.4793 | -98772.5762 | -94973.631 | -5326590.1822 | 4 | 5 | 6 | 7 | 8 | 9 | 10 | 11 | 12 | 13 | 14 | 15 | 16 | 17 | 18 | 19 | 20 | 21 | 22 | 23 | 24 | 25 | 26 | 27 | 28 | 29 | 30 | 31 | 32 | 33
39 | MHTH, a.s. - závod Zvolen | Rekonštrukcia Administratívnej budovy TpA | 40 | 2024-2025 | -1000 | -264000 | 0 | 265000 | 265000 | 265000 | 265000 | 265000 | 265000 | 265000 | 265000 | 265000 | 265000 | 265000 | 265000 | 265000 | 265000 | 265000 | 265000 | 265000 | 265000 | 265000 | 265000 | 265000 | 265000 | 265000 | 265000 | 265000 | 265000 | 265000 | 265000 | 265000 | 265000 | 265000 | 530000 | 795000 | 1060000 | 1325000 | 1590000 | 1855000 | 2120000 | 2385000 | 2650000 | 2915000 | 3180000 | 3445000 | 3710000 | 3975000 | 4240000 | 4505000 | 4770000 | 5035000 | 5300000 | 5565000 | 5830000 | 6095000 | 6360000 | 6625000 | 6890000 | 7155000 | 7420000 | 7685000 | 7950000 | 235584.035 | 226523.1106 | 217810.6833 | 209433.3493 | 201378.2205 | 193632.9043 | 186185.4849 | 179024.5047 | 172138.9469 | 165518.2181 | 159152.1328 | 153030.8969 | 147145.0932 | 141485.6666 | 136043.9102 | 130811.4521 | 125780.2424 | 120942.5407 | 116290.9046 | 111818.1775 | 107517.4783 | 103382.1907 | 99405.9526 | 95582.6467 | 91906.3911 | 88371.5299 | 84972.6249 | 81704.447 | 78561.9683 | 75540.3541 | 4236676.0583 | 3 | 4 | 5 | 6 | 7 | 8 | 9 | 10 | 11 | 12 | 13 | 14 | 15 | 16 | 17 | 18 | 19 | 20 | 21 | 22 | 23 | 24 | 25 | 26 | 27 | 28 | 29 | 30 | 31 | 32
40 | MHTH, a.s. - závod Trnava | Rozšírenie siete CZT – HV prípojka a OST pre VUJE, a.s. Trnava, Horúcovodné rozvody a OST ŽOS Trnava, a.s., a Horúcovodná prípojka a OST Stavmat Stavebniny, s.r.o. | 30 | 2024-2025 | 5000 | 78729 | 173690 | 89961 | 89961 | 89961 | 89961 | 89961 | 89961 | 89961 | 89961 | 89961 | 89961 | 89961 | 89961 | 89961 | 89961 | 89961 | 89961 | 89961 | 89961 | 89961 | 89961 | 89961 | 89961 | 89961 | 89961 | 89961 | 89961 | 89961 | 89961 | 89961 | 89961 | 89961 | 179922 | 269883 | 359844 | 449805 | 539766 | 629727 | 719688 | 809649 | 899610 | 989571 | 1079532 | 1169493 | 1259454 | 1349415 | 1439376 | 1529337 | 1619298 | 1709259 | 1799220 | 1889181 | 1979142 | 2069103 | 2159064 | 2249025 | 2338986 | 2428947 | 2518908 | 2608869 | 2698830 | 79975.0014 | 76899.0398 | 73941.3845 | 71097.485 | 68362.9664 | 65733.6215 | 63205.4053 | 60774.4282 | 58436.9502 | 56189.3752 | 54028.2454 | 51950.2359 | 49952.1499 | 48030.9134 | 46183.5706 | 44407.2794 | 42699.3071 | 41057.0261 | 39477.9097 | 37959.5285 | 36499.5467 | 35095.718 | 33745.8826 | 32447.9641 | 31199.9655 | 29999.9668 | 28846.1219 | 27736.6557 | 26669.8612 | 25644.0973 | 1438247.6033 | 3 | 4 | 5 | 6 | 7 | 8 | 9 | 10 | 11 | 12 | 13 | 14 | 15 | 16 | 17 | 18 | 19 | 20 | 21 | 22 | 23 | 24 | 25 | 26 | 27 | 28 | 29 | 30 | 31 | 32

## Input (hidden)
Fond Obnovy 2022 - 2030 | [10 empty] | Životnosť |  |  | Čistý dopad na množstvo emisií ( aj negatívny ) (tony/rok) | [7 empty] | Čistá zmena spotreby komunálneho odpadu (tony/rok) | Jedná sa o úplnú dekarbonizáciu? (ÁNO/NIE) | Dodatočné dopady pri nerealizácii projektu (udržateľnosť výroby) |  |  |  | Zmena výrobných nákladov po realizácii projektu (EUR/rok) | Iné predpokladané finančné dopady (EUR/rok) | Iné nefinančné dopady (popis)
P.č. | Názov predkladateľa investície | Konkrétne umiestnenie investície | Názov projektu | Súhrnný opis investície | Priority | Celková hodnota investície EUR | Predpokladaný zdroj financovania | Časový rámec (začiatok-koniec) | Investičná oblasť | KOMENTÁR MH | Predpokladaný koniec životnosti aktuálnej produkčnej kapacity (rok) | Predpokladaná životnosť novej investície (roky) | Hrozia v prípade neralizácie projektu rozsiahle spoločnenské škody? (ak áno, aké) | oxidy dusíka-NOX | Oxid siričitý-SO2 | Jemné tuhé častice-PM2.5 mimo mesta | Jemné tuhé častice-PM2.5-okolie mesta | Jemné tuhé častice-PM2.5-mesto | Nemetánové prchavé organické látky-NMVOC | Oxid uhličitý-CO2 | Iné ( treba dopísať ) |  |  | Kumulatívna čistá zmena cien tepla pre všetkých odberateľov (EUR/rok) | Počet zasiahnutých odberateľov (domácnosti a firmy) | Čistá zmena nákladov na opravy, odstávky a pod (EUR/rok) | Čistý dopad na výsledné množstvo generovaného tepla ( môže byť aj negatívny ) (MWh)
1 | Bratislavská teplárenská, a.s. | Bratislava, Turbínova | Rekonštrukcia Tg4 v TpV | Rekonštrukcia Tg4 v TpV - Zvýšenie energetickej účinnosti, zníženie emisií CO2. | 1 | 5000000 | 85 % SIEA, 15 % úver | 2022 - 2023 | energetika, zlepšenie energetickej efektívnosti | Poprosíme o vyplnenie po vzore Košíc a Žiliny | jestvujúca turbína je na konci životnosti | 25 | nie | 0 | 0 | 0 | 0 | 0 | 0 | 0 | nie | 0 | nie | Predpokladá sa mirne zníženie cien tepla ,zvýši sa výroba el.energie |  | Mierne zníženie | 0 | bez výraznej zmeny |  | efektívnejšie využitie zdroja
2 | Bratislavská teplárenská, a.s. | Bratislava, Staré mesto | Zokruhovanie HV sietí Staré Mesto | Zokruhovanie HV sietí Staré Mesto - Zníženie tepelných ztrát a zvýšenie energetickej účinnosti, účinnejšie rozloženie hydraulických tlakov. | 2 | 5500000 | 85 % SIEA, 15 % úver | 2024 | energetika, modernizácia energetických sietí diaľkového vykurovania | Poprosíme o vyplnenie po vzore Košíc a Žiliny | nová investícia | 30 | nie | 0 | 0 | 0 | 0 | 0 | 0 | 0 | nie | 0 | nie | Predpokladá sa mirne zníženie cien tepla |  | Mierne zníženie | Pokles výroby tepla z titulu lepšej účinnosti rozvodo | mierne zníženie |  | zvýšenie spľahlivosti dodávky tepla
3 | Bratislavská teplárenská, a.s. | Bratislava | Modernizácia HV rozvodov CZT východ | Modernizácia HV rozvodov CZT východ - Zníženie tepelných ztrát a zvýšenie energetickej účinnosti. | 1 | 7000000 | 85 % SIEA, 15 % úver | 2024 | energetika, modernizácia energetických sietí diaľkového vykurovania | Poprosíme o vyplnenie po vzore Košíc a Žiliny | 2027-2030 | 30 | nie | 0 | 0 | 0 | 0 | 0 | 0 | 0 | nie | 0 | nie | Predpokladá sa mirne zníženie cien tepla |  | Mierne zníženie | Pokles výroby tepla z titulu lepšej účinnosti rozvodo | mierne zníženie |  | zvýšenie spolahlivosti dodávky
4 | Bratislavská teplárenská, a.s. | Bratislava | Modernizácia HV rozvodov CZT západ | Modernizácia HV rozvodov CZT západ - Zníženie tepelných ztrát a zvýšenie energetickej účinnosti. | 1 | 5000000 | 85 % SIEA, 15 % úver | 2024 | modernizácia energetických sietí diaľkového vykurovania | Poprosíme o vyplnenie po vzore Košíc a Žiliny | 2027-2030 | 30 | nie | 0 | 0 | 0 | 0 | 0 | 0 | 0 | nie | 0 | nie | Predpokladá sa mirne zníženie cien tepla |  | Mierne zníženie | Pokles výroby tepla z titulu lepšej účinnosti rozvodo | mierne zníženie |  | Zvýšenie spoľahlivosti dodávky tepla odberateľom
5 | Bratislavská teplárenská, a.s. | Bratislava, Polianky | Modernizácia zdroja Tp západ | Modernizácia zdroja Tp západ - Zvýšenie energetickej účinnosti, zníženie emisií CO2, rozšírenie kombinovanej výroby tepla. | 1 | 23000000 | 85 % SIEA, 15 % úver | 2025 | zlepšenie energetickej efektívnosti | Poprosíme o vyplnenie po vzore Košíc a Žiliny | nová investícia | 30 | zvýšená poruchovosť - prerušnie dodávok tepla | -1 | 0 | 0 | 0 | 0 | 0 | 0 | nie | 0 | nie | Predpokladá sa mirne zníženie cien tepla |  | Mierne zníženie | zníženie strát o cca 4000MWh/rok | -500000 |  | zvýšenie účinnosti zdroja
6 | Bratislavská teplárenská, a.s. | Bratislava, Fadruszova | Fotovoltika OST 953 Fadruszova | Fotovoltika pre OST 953 Fadruszova | 3 | 250000 | 85 % SIEA, 15 % úver | 2022-2023 | výroba energie z obnoviteľných zdrojov | Poprosíme o vyplnenie po vzore Košíc a Žiliny | nová investícia | 15 | nie | 0 | 0 | 0 | 0 | 0 | 0 | 0 | nie | 0 | ano | Predpokladá sa mirne zníženie cien tepla |  | Mierne zníženie | 0 | 0 |  | výroba el.z obnoviteľného zdroja
7 | Bratislavská teplárenská, a.s. | Bratislava, Zúbekova | Tepelné čerpadlo OST 963 Zúbekova | Tepelné čerpadlo pre OST 963 Zúbekova | 3 | 250000 | 85 % SIEA, 15 % úver | 2022-2023 | výroba tepla z obnoviteľných zdrojov | Poprosíme o vyplnenie po vzore Košíc a Žiliny | nová investícia | 15 | nie | 0 | 0 | 0 | 0 | 0 | 0 | 0 | nie | 0 | ano | Predpokladá sa mirne zníženie cien tepla |  | 0 | 0 | 0 |  | výroba el.z obnoviteľného zdroja
8 | Bratislavská teplárenská, a.s. | Bratislava, Saratovska | Solárne kolektory OST 975 Saratovska | Solárne kolektory pre OST 975 Saratovska | 3 | 200000 | 85 % SIEA, 15 % úver | 2022-2023 | výroba tepla z obnoviteľných zdrojov | Poprosíme o vyplnenie po vzore Košíc a Žiliny | nová investícia | 15 | nie | -0.005 | 0 | 0 | 0 | 0 | 0 | 0 | nie | 0 | ano | predpokladá sa mirne zníženie cien tepla |  | 0 | 0 | 0 |  | výroba el.z obnoviteľného zdroja
9 | Bratislavská teplárenská, a.s. | Bratislava, Patronka | Modernizácia rozšírenia HV pre oblasť Patrónka | Modernizácia rozšírenia HV pre oblasť Patrónka - Zvýšenie účinosti systému CZT, zníženie emisií CO2. | 2 | 3500000 | 85 % SIEA, 15 % úver | 2023 | modernizácia energetických sietí diaľkového vykurovania | Poprosíme o vyplnenie po vzore Košíc a Žiliny | nová investícia | 30 | nie | 0 | 0 | 0 | 0 | 0 | 0 | 0 | nie | 0 | nie | Predpokladá sa mirne zníženie cien tepla |  | 0 | 0 | 0 |  | Zvýšenie spoľahlivosti dodávky tepla odberateľom
10 | Bratislavská teplárenská, a.s. | Bratislava, Turbínova | Výstavba OZE TpV fotovoltaika | Výstavba OZE TpV fotovoltaika | 3 | 700000 | 85 % SIEA, 15 % úver | 2023 | energetika, výroba energie z obnoviteľných zdrojov | Poprosíme o vyplnenie po vzore Košíc a Žiliny | nová investícia | 15 | nie | 0 | 0 | 0 | 0 | 0 | 0 | mierne zníženie | nie | 0 | ano | predpokladá sa mirne zníženie cien tepla |  | 0 | 0 | mierne zníženie |  | výroba el.z obnoviteľného zdroja
11 | Bratislavská teplárenská, a.s. | Bratislava | Modernizácia zdroja TpV - KGJ, PK | Zvýšenie energetickej účinnosti, zníženie emisií CO2. | 1 | 24000000 | 85 % SIEA, 15 % úver | 2022 - 2023 | energetika, modernizácia výroby tepla a EE, zlepšenie energetickej efektívnosti | Poprosíme o vyplnenie po vzore Košíc a Žiliny | nová investícia | 30 | zvýšená poruchovosť - prerušnie dodávok tepla | -1 | 0 | 0 | 0 | 0 | 0 | mierne zníženie | nie | 0 | nie | Predpokladá sa mirne zníženie cien tepla ,zvýši sa výroba el.energie |  | Mierne zníženie | zníženie strát o cca 3000MWh/r | -500000 |  | zvýšenie spolahlivosti dodávky
12 | Bratislavská teplárenská, a.s. | Bratislava | Modernizácia časti zdroja Vh juh | Náhrada za vyradený kotol Hk1 (r.2022), v rámci výroby tepla. Odber tepla para z OLO výroba EE a dodávka tepla vo forme HV do SCZT. Zníženie CO2. | 1 | 2000000 | 85 % SIEA, 15 % úver | 2022-2023 | energetika, zlepšenie energetickej efektívnosti, modernizácia výroby tepla a EE, zníženie emisii | Poprosíme o vyplnenie po vzore Košíc a Žiliny | nová investícia | 30 | zvýšená poruchovosť - prerušnie dodávok tepla | -1.05 | 0 | 0 | 0 | 0 | 0 | mierne zníženie | nie | 0 | nie | Predpokladá sa mirne zníženie cien tepla |  | Mierne zníženie | 0 | 0 |  | zvýšenie spoľahlivosti dodávky tepla odberateľom
13 | Bratislavská teplárenská, a.s. | Bratislava | Rozvoj SCZT východ - Akumulátor tepla | Akumulácia tepla, možnosť optimalizácie výroby a odberu tepla a EE. Zvýšenie energetickej účinnosti, zníženie emisií CO2. | 1 | 4000000 | 85 % SIEA, 15 % úver | 2022-2023 | energetika - uskladňovanie energie, zlepšenie energetickej efektívnosti, zníženie emisii | Poprosíme o vyplnenie po vzore Košíc a Žiliny | nová investícia | 30 | nie | 0 | 0 | 0 | 0 | 0 | 0 | nie | nie | 0 | nie | Predpokladá sa mirne zníženie cien tepla |  | 0 | 0 | mierne zníženie |  | zvýšenie spoľahlivosti dodávky tepla odberateľom
14 | Bratislavská teplárenská, a.s. | Bratislava | Rozvoj SCZT západ - Akumulátor tepla | Akumulácia tepla, možnosť optimalizácie výroby a odberu tepla a EE. Zvýšenie energetickej účinnosti, zníženie emisií CO2. | 1 | 3000000 | 85 % SIEA, 15 % úver | 2022-2023 | energetika - uskladňovanie energie, zlepšenie energetickej efektívnosti, zníženie emisii | Poprosíme o vyplnenie po vzore Košíc a Žiliny | nová investícia | 30 | nie | 0 | 0 | 0 | 0 | 0 | 0 | nie | nie | 0 | nie | Predpokladá sa mirne zníženie cien tepla |  | 0 | 0 | mierne zníženie |  | Zvýšenie spoľahlivosti dodávky tepla odberateľom
15 | Tepláreň Košice, a.s. | Košice | Rekonštrukcia vonkajších primárnych horúcovodných rozvodov sústavy CZT Košice (10 častí) | Obnova SCZT - výmena HV rozvodov cca. 15 km ( v piatich etapách) | 1 | 15000000 | 85 % SIEA, 15 % úver | 2022-2027 | energetika - mod. en. sietí diaľkového vykurov. | OK - skontrolovať znamienka (rast/pokes emisií a nákladov po realizácii projektu) | 2023- 2025 | 30 | zvýšená poruchovosť - prerušnie dodávok tepla | -1.9 | -1.1 | 0 | 0 | -0.07 | 0 | -2900 | nie | 0 | nie | 530000 | 78 000 domacností | 0 | 0 | -530000 |  | Zvýšenie spoľahlivosti dodávky tepla odberateľom
16 | Tepláreň Košice, a.s. | Košice | Geotermálny zdroj Košice | Výstavba geotermálneho zdroja s dodávkou tepla do CZT Košice 60-80MWt | 1 | 45000000 | 95 % SIEA, 5 % úver | 2022-2027 | energetika- výroba tepla z obnoviteľných zdrojov | OK - skontrolovať znamienka (rast/pokes emisií a nákladov po realizácii projektu) | nová investícia | 30 | Pokračování ve využívání fosilních paliv | -36.4 | -19.8 | 0 | 0 | -1.3 | 0 | -54000 | nie | 0 | áno | 350000 | 78 000 domacností | 0 | 0 | -8000000 |  | Realizace bezemisní technologie
17 | Tepláreň Košice, a.s. | Košice | Ekologizácia kotla PK4n | Denitrifikácia kotla PK4n , úprava kotla na čierne uhlie tak, aby mohol prevádzkovať 100 % na zemný plyn | 1 | 10000000 | 95 % SIEA, 5 % úver | 2022-2023 | energetika - zlepšenie energetickej efektívnosti | OK - skontrolovať znamienka (rast/pokes emisií a nákladov po realizácii projektu) | 2027, rekonštrukcia - zmena palivovej základne | 30 | negativní dopady do produkce emisí | -1.3 | -50.7 | 0 | 0 | -0.05 | 0 | -23400 | nie | 0 | nie | 900000 | 78 000 domacností | 0 | 0 | -1500000
18 | Tepláreň Košice, a.s. | Košice | Rozvoj SCZT - akumulácia el. energie | Akumulácia el. energie - možnosť vyššieho % využitia spaľovne a biomasy | 2 | 6500000 | 95 % SIEA, 5 % úver | 2022-2023 | energetika - uskladňovanie energie | OK - skontrolovať znamienka (rast/pokes emisií a nákladov po realizácii projektu) + Poprosíme o odhad nákladov na "obnovu" investície po 11 rokoch | nová investícia | 11 | nie | -1.6 | -0.8 | 0 | 0 | -0.06 | 0 | -2300 | nie | 0 | áno | 50000 | 78 000 domacností | 0 | 0 | -420000
19 | Tepláreň Košice, a.s. . | Košice | Rozvoj SCZT - akumulácia tepla | Akumulácia tepla - možnosť vyššieho % využitia spaľovne a biomasy | 2 | 7500000 | 95 % SIEA, 5 % úver | 2022-2023 | energetika - uskladňovanie energie, zlepšenie energetickej efektívnosti, zníženie emisii | OK - skontrolovať znamienka (rast/pokes emisií a nákladov po realizácii projektu) | nová investícia | 30 | nie | -1.6 | -0.9 | 0 | 0 | -0.06 | 0 | -2400 | nie | 0 | áno | 500000 | 78 000 domacností | 0 | 0 | -700000
20 | Tepláreň Košice, a.s. | Košice | Egologizácia SCZT - inštalácia tepelného čerp. | Tepelné čerpadlo s výkonom cca. 10 MW | 3 | 26000000 | 95 % SIEA, 5 % úver | 2022-2023 | energetika - výroba tepla z obnoviteľných zdrojov | OK - skontrolovať znamienka (rast/pokes emisií a nákladov po realizácii projektu) | nová investícia | 30 | nie | -5.9 | -3.2 | 0 | 0 | -0.2 | 0 | -8700 | nie | 0 | áno | 300000 | 78 000 domacností | 0 | 0 | 690000 |  | Realizace bezemisní technologie
22 | Žilinská teplárenská, a.s. | Žilina | Nový zdroj (ZP) | Náhrada uhlia za zemný plyn. Plynové motory - výroba tepla pre horúcovodnú sieť ( HV) , výroba el. energie. Pomer výroby e.e. k teplu do HV prostredníctvom plynových motorov bude 1:1. | 1 | 25000000 | 85 % SIEA, 15 % úver | 2022-2023 | Energetika, zlepšenie energetickej efektívnosti okrem energetickej efektívnosti súvisiacej s výrobou energie pomocou tuhých fosílnych palív, | OK - je kumulatívna cena zmien tepla pre všetkých odberateľov 3,2 mil. EUR na rok (naše výpočty - 8 eur MWH*ročná produkcia ZT na úrovni ca 400 tis. MWH)? | 2035 | 25 | neudržateľná cena tepla, pôvodný uhoľný zdroj neudržateľný svojím vplyvom na životné prostreddie | -48 | -105 | 0 | 0 | 0 |  | -13 |  | 0 | nie | zvýšenie cca o 8 EUR/MWH | Nie je potrebné vypĺňať | 0 | 0 | 360000
23 | Žilinská teplárenská, a.s. | Žilina | Multipalivový kotol - spaľovanie biomasy a TAP | Náhrada uhlia za uhlíkovo neutrálne palivo. Kotol na spaľovanie biomasy a TAP bude pripojený na jestvujúce rozvody hlavného výrobného bloku ŽT, a.s..Vybudovaním kotla na spaľovanie TAP sa zniži závislosť tepelného zdroja na fosílnom palive, zníženie spotreby prírodných zdrojov, diverzifikácia palivovej základne. | 1 | 70000000 | 85 % SIEA, 15 % úver | 2024-2027 | Energetika, výroba a využívanie elektrickej energie z obnoviteľných zdrojov | OK - je kumulatívna cena zmien tepla pre všetkých odberateľov 3,2 mil. EUR na rok (naše výpočty - 8 eur MWH*ročná produkcia ZT na úrovni ca 400 tis. MWH)? | 2035 | 25 | neudržateľná cena tepla, pôvodný uhoľný zdroj neudržateľný svojím vplyvom na životné prostreddie |  | 0 | 0 | 0 | 0 |  | 0 |  | -140000 | pri prevádzke iba TAP zdroja áno | zvýšenie cca o 8 EUR/MWH |  | 0 | 0 | -1650000 |  | snížení skládkování, podpora cirkulární ekonomiky
24 | Žilinská teplárenská, a.s. | Žilina | Vytesnenie pary III. etapa | V dôsledku vytesnenia pary dôjde k zníženiu strát v rozvodoch, a zároveň, k zvýšeniu výroby elektriny. | 1 | 18500000 | 85 % SIEA, 15 % úver | 2022-2025 | Energetika, zlepšenia energetickej efektívnosti okrem energetickej efektívnosti súvisiacej s výrobou energie pomocou tuhých fosílnych palív | OK. | parná časť 2030 časť kondenzát na konci životnosti | 30 | rozsiahle nie | -16 | -16 | -2 | -2 | -2 |  | -3 |  | 0 | 0 |  |  | -40000 | zníženie strát o cca 12 000MWh/rok | -430000 |  | Zvýšenie spoľahlivosti dodávky tepla odberateľom
25 | Martinská teplárenská, a.s. | tepláreň, Martin | Rekonštrukcia elektrostatického odlučovača pre zníženie emisií tuhých znečisťujúcich látok kotla K4. | Jedná sa o rek. EO popolčeka kotla na spaľovanie drevnej štiepky (60MW). Zosúladenie s BAT. Príprava stavebného konania. | 1 | 2700000 | 85 % SIEA, 15 % úver | 2022-2023 | výroba tepla | Poprosíme o vyplnenie po vzore Košíc a Žiliny | Prebieha výber dodávateľa
26 | Martinská teplárenská, a.s. | tepláreň, Martin | Denitrifikácia kotla K4 | Denitrifikácia kotla na spaľovanie drevnej štiepky (60MW). Zosúladenie s BAT. Vydané SP. | 1 | 1100000 | 85 % SIEA, 15 % úver | 2022-2023 | výroba tepla | Poprosíme o vyplnenie po vzore Košíc a Žiliny | Už vo výstavbe
27 | Martinská teplárenská, a.s. | mesto Martin | Rekonštrukcia horúcovodov v meste Martin | Pokračovanie v rekonštrukciách horúcovodov (napájač sídlisko Ľadoveň I.-V. etapa, sídlisko Podháj III.etapa aa ul. Golianova) | 1 | 9400000 | 85 % SIEA, 15 % úver | 2022-2023 | modernizácia rozvodov tepla v sústave CZT Martin | Poprosíme o vyplnenie po vzore Košíc a Žiliny | 2030-2035 | 30 | zvýšená poruchovosť - prerušnie dodávok tepla | Mierne zníženie | Mierne zníženie | Mierne zníženie | Mierne zníženie | Mierne zníženie | Mierne zníženie | Mierne zníženie |  |  | NIE | Udržanie ceny tepla možné mierne zníženie. |  | Minimalizivanie nákladov na opravy | Pokles výroby tepla z titulu lepšej účinnosti rozvodov | Zníženie doplňovania systému. |  | Zvýšenie spoľahlivosti dodávky tepla odberateľom
28 | Zvolenská teplárenská a.s. | Zvolen | Rekonštrukcia rozvodov CZT - Sekier | Rekonštrukcia samostatnej časti systému CZT - starých, opotrebovaných klasických izolovaných horúcovodných rozvodov v kanálovom prevevedení za predizolované potrubia v bezkanálovom uložení | 2 | 8500000 | 85 % SIEA, 15 % úver | 2022 - 2024 | modernizácia energetických sietí diaľkového vykurovania | Je jediným benefitom zámeru zabrániť haváriám? Odpoveď:Hlavný dôvod je eliminácia rizika z dôvodu nedodávok resp. výpadkov dodávky tepla pre obyvateľov v zimnou období. Ďalší benefit je zníženie množstva emisií o približne do 1%. | 2054 | 30 | áno - v prípade havárie v zimnom období hrozia rozsiahle materiálne škody na technických zariadeniach odberateľov tepla (zamrznutie sekundárnych rozvodov, škody v zásobovaných objektoch) | Mierne zníženie spôsobené predpokladanou úsporou strát pri rozvode tepla do 1,0 % z celkovej sučasnej dodávky tepla | Po vylúčení uhlia ako paliva z mixu PZE sa nepredpokladá úspora pretože biomsa a ZPN sú považované za zdroje energie bez obsahu síry | Mierne zníženie spôsobené predpokladanou úsporou strát pri rozvode tepla do 1,0 % z celkovej sučasnej dodávky tepla | Mierne zníženie spôsobené predpokladanou úsporou strát pri rozvode tepla do 1,0 % z celkovej sučasnej dodávky tepla | Mierne zníženie spôsobené predpokladanou úsporou strát pri rozvode tepla do 1,0 % z celkovej sučasnej dodávky tepla | Mierne zníženie spôsobené predpokladanou úsporou strát pri rozvode tepla do 1,0 % z celkovej sučasnej dodávky tepla | - | - | 0 | NIE | Predpokladá sa mierne zníženie cien tepla | 12500 | Mierne zníženie | Pokles výroby tepla z titulu lepšej účinnosti rozvodov | VN sa mierne znížia | - | Zvýšenie spoľahlivosti dodávky tepla odberateľom
29 | Zvolenská teplárenská a.s. | Zvolen | Rekonštrukcia rozvodov CZT - Zlatý Potok | Rekonštrukcia samostatnej časti systému CZT - starých, opotrebovaných klasických izolovaných horúcovodných rozvodov v kanálovom prevevedení za predizolované potrubia v bezkanálovom uložení | 2 | 8000000 | 85 % SIEA, 15 % úver | 2022 - 2024 | modernizácia energetických sietí diaľkového vykurovania | Je jediným benefitom zámeru zabrániť haváriám? Odpoveď:Hlavný dôvod je eliminácia rizika z dôvodu nedodávok resp. výpadkov dodávky tepla pre obyvateľov v zimnou období. Ďalší benefit je zníženie množstva emisií o približne do 1%. | 2054 | 30 | áno - v prípade havárie v zimnom období hrozia rozsiahle spoločenské škody - na technických zariadeniach odberateľov tepla (zamrznutie sekundárnych rozvodov, škody v zásobovaných objektoch), hrozí aj priame ohrozenie životov, keďže odberateľom tepla je aj Nemocnica Zvolen | Mierne zníženie spôsobené predpokladanou úsporou strát pri rozvode tepla do 1,0 % z celkovej sučasnej dodávky tepla | Po vylúčení uhlia ako paliva z mixu PZE sa nepredpokladá úspora pretože biomsa a ZPN sú považované za zdroje energie bez obsahu síry | Mierne zníženie spôsobené predpokladanou úsporou strát pri rozvode tepla do 1,0 % z celkovej sučasnej dodávky tepla | Mierne zníženie spôsobené predpokladanou úsporou strát pri rozvode tepla do 1,0 % z celkovej sučasnej dodávky tepla | Mierne zníženie spôsobené predpokladanou úsporou strát pri rozvode tepla do 1,0 % z celkovej sučasnej dodávky tepla | Mierne zníženie spôsobené predpokladanou úsporou strát pri rozvode tepla do 1,0 % z celkovej sučasnej dodávky tepla | - | - | 0 | NIE | Predpokladá sa mirne zníženie cien tepla | 12500 | Mierne zníženie | Pokles výroby tepla z titulu lepšej účinnosti rozvodov | VN sa mierne znížia |  | Zvýšenie spoľahlivosti dodávky tepla odberateľom
30 | Zvolenská teplárenská a.s. | Zvolen | Turbogenerátor 7,8 MW | Výstavba turbogenerátora cca 7,8 MW - vysokoúčinná výroba elektriny a tepla | 1 | 5000000 | 85 % SIEA, 15 % úver | 2022 - 2023 | zlepšenie energetickej efektívnosti | Skutočne je možné za investíciu 5 mil. možné získať 1,34 mil. Eur ročne na predaji elektriny bez iných dodatočných nákladov (ročný výnos 26%)? Odpoveď: Aktuálna hodnota prínosu projektu je 1,03 mil. EUR/rok. Pri hodnotení projektu TG ako samostatného riešenia, je projekt ekonomicky veľmi efektívny, kedže investičné náročná súčasť zdroja KVET "parná výhrevňa" je už realizovaná. Cieľom projektu "Rekonštrukcie parnej výhrevne na zdroj KVET", je zvýšenie parametrov pary a doplnenie o TG. Predpokladaná výroba cca 30 000 MWh/rok pri uvažovanej pevnej výkupnej cene elektriny z OZE 74,30 €/MWh zabezpečí tržby cca 2,23 mil. EUR/rok, pričom zvýšené nákladov na palivo (DŠ) činí 0,7 mil. EUR/rok. Ostatné prevádzkové náklady tvoria cca 0,5 mil. EUR/rok. Produkovaný zisk umožní udržať konkurenčnú cenu tepla, ináč by sa cena tepla musela zvýšiť, to by ohrozilo konkurencieschopnosť ZvT, mohlo by to viesť k odpájaniu odberateľov od SCZT. Investičný zámer je výsledkom procesu iniciovaného manažmentom ZvT ako výber najlepšieho technickéo riešenia zo Štúdie uskutočniteľnosti (FS). | 2047 | 25 | nie | Zvýšenie emisií NOx je odpovedajúce zvýšeniu výroby tepla premeneného v režime VÚKVET (účinnosť 75 %) na elektrinu t.j. o cca 35 % | zanedbateľné zvýšenie - výroby z biomasy - sulphur free | zanedbateľné zvýšenie | zanedbateľné zvýšenie | zanedbateľné zvýšenie | zanedbateľné zvýšenie | úspora CO2 | - | 0 | NIE | Predpokladá sa mirne zníženie cien tepla | 12600 | Mierne zvýšenie nákladov na opravy a udržiavanie | bez zmeny | VN sa mierne znížia | výnosy z predaja elektrickej energie cca 1 339 703 € | zvýšením celkovej účinnosti výroby dôjde k poklesu emisii vypúšťaných do ovzdušia
31 | Zvolenská teplárenská a.s. | Zvolen | Sušiareň biomasy | Zvýšenie účinnosti výroby tepla a elektriny s využitím kondenzačného tepla z výstupu turbogenerátora | 3 | 2000000 | 85 % SIEA, 15 % úver | 2022 - 2023 | zlepšenie energetickej efektívnosti | Z poskytnutých údajov nie sú zrejmé benefity investičného zámeru. Poprosíme o ich identifikáciu, prípadne numerické vyplnenie zmeny emisií a finančných benefitov. Odpoveď: Realizácia zámeru umožní využívanie menej hodnotných, lacnejších palív (pilín, kalov, kôry...) s vyššou vlhkosťou. | 2037 | 15 | nie | zanedbateľné zvýšenie súvisiace z vyššou výrobou elektriny | zanedbateľné zvýšenie | zanedbateľné zvýšenie | zanedbateľné zvýšenie | zanedbateľné zvýšenie | zanedbateľné zvýšenie | bez zmeny | Možnosť využívania menej hodnotných, lacnejších palív (kalov, pilín) s vyššou vlhkosťou. | 0 | NIE | Predpokladá sa mirne zníženie cien tepla | 12600 | Mierne zvýšenie nákladov na opravy a udržiavanie | bez zmeny | VN sa mierne znížia |  | umožňuje rozšírenie používaných zdrojov energie , napr. odpadnú biomasu (orezy okrasných drevín, viníc, zelenú hmotu z parkov a záhrad, a pod. )
32 | Zvolenská teplárenská a.s. | Zvolen | Akumulátor tepla pre horúcovod | Výstavba akumulačnej nádrže pre horúcovodný systém SCZT - dosiahnutie úspory v ekonomickom využití zdrojov tepla optimalizáciou radenia kotlov v teplotných špičkách. | 1 | 1000000 | 85 % SIEA, 15 % úver | 2022 - 2023 | zlepšenie energetickej efektívnosti | Z poskytnutých údajov nie sú zrejmé benefity investičného zámeru. Poprosíme o ich identifikáciu, prípadne numerické vyplnenie zmeny emisií a finančných benefitov. Odpoved: Zariadenie umožní nahradiť výrobu tepla počas výkonových špičiek na báze drahšieho ZPN výrobou na zdroji KVET s lacnejších DŠ a bez nákladov na emisné povolenky. Predpokladaná úspora CO2 je 3800 ton/rok. | 2047 | 25 | nie | zanedbateľné zvýšenie | zanedbateľné zvýšenie | zanedbateľné zvýšenie | zanedbateľné zvýšenie | zanedbateľné zvýšenie | zanedbateľné zvýšenie | úspora CO2 | Intenzifikácia výroby elektriny v režime VÚKVET v čase špičiek | 0 | NIE | Predpokladá sa mirne zníženie cien tepla | 12500 | Mierne zvýšenie nákladov na opravy a udržiavanie | bez zmeny | VN sa mierne znížia
33 | Trnavská teplárenská, a.s. | Trnava | Fotovoltické zariadenie TAT a.s. do 100 kW | Technológia fotovoltických panelov umožní výrobu elektriny pre vlastnú potrebu ročnom objeme cca. 100 MWh a úsporu na nákupe elektriny 15 000 EUR/rok |  | 100000 | 85 % SIEA, 15 % úver | 2021-2022 | Energetika, výroba a využívanie elektrickej energie z obnoviteľných zdrojov |  | INVESTÍCIE POD 1 MIL EUR NIE JE POTREBNÉ UVÁDZAŤ
37 | Trnavská teplárenská, a.s. | Trnava | Rekonštrukcia potrubia (výmena izolácie) | Rekonštrukcia potrubia v zmysle výmeny izolácie (degradácia, nedostatočná hrúbka pôvodnej izolácie pri výstavbe a pod.) môže znamenať úsporu na tepelných stratách do cca. 10 000 MWh nakúpeného tepla za rok. |  | 1500000 | 85 % SIEA, 15 % úver | 2023-2025 | Energetika, distribúcia tepla | Je stlpec AC sumou úspor a odpisov zo stlpca AD? (19000=28000-9000?), alebo je to len zhoda okolností | 2023 | 25 | Nie | [6 empty] | -17 |  |  | ÁNO | 8699.1054 | 104 | 8000 | -10000 | -19000 | ročná úspora na nižššom nákupe tepla v dôsledku nižšších strát 28 000, ročný odpis 9 000 € | Zvýšenie spoľahlivosti dodávky tepla odberateľom
38 | Trnavská teplárenská, a.s. | Trnava | Obnova záložnej plynovej kotolne: 3x HV kotol 22 MW, 1x HV kotol 12 MW | Obnova dožitej plynovej kotolne, ktorá slúži ako záložný zdroj pre prípad výpadku JE Jaslovské Bohunice |  | 4000000 | 85 % SIEA, 15 % úver | 2022-2023 | Energetika, výroba tepla | Je možné kvanitifikovať ročnú úsporu nákupu plynu (keď nie v eurách, tak v m3). Poprosíme o kontrolu znamienka v stlpci AC | 2023 | 20 | Áno. V prípade nerealizácie príde Trnava o záložný zdroj. Tento je výslovne vyžadovaný v Energetickej koncepcii mesta | -0.12 | -0.0007 |  |  | -0.0054 |  | -143.5 | -0.04 |  | NIE | 28997.0178 | 104 | 121000 | 775 | 7270 | ročná úspora na nižššom nákupe plynu v dôsledku zvýšenia účinnosti nových kotlov z 82% na 93,1%, ročný odpis 30 000 € | Zvýšenie spoľahlivosti dodávky tepla odberateľom
Note on G20: Autor: *Pôvodne odhadovaná cena 5 000 000 upravená v zmysle rozpočtu spracovaného k projektu pre stavebné povolenie na 6 500 000
Note on G21: Autor: *Pôvodne odhadovaná cena 4 000 000 upravená v zmysle rozpočtu spracovaného k projektu pre stavebné povolenie na 7 500 000
Note on K23: Autor: Áno pre všetkých
Note on K24: Autor: Áno pre všetkých
Note on D26: [Zreťazený komentár] Vaša verzia programu Excel vám umožňuje čítať tento zreťazený komentár, avšak akékoľvek jeho zmeny sa odstránia, ak sa súbor otvorí v novšej verzii programu Excel. Ďalšie informácie: https://go.microsoft.com/fwlink/?linkid=870924 Komentár: Prebieha výber dodávateľa
Note on D27: [Zreťazený komentár] Vaša verzia programu Excel vám umožňuje čítať tento zreťazený komentár, avšak akékoľvek jeho zmeny sa odstránia, ak sa súbor otvorí v novšej verzii programu Excel. Ďalšie informácie: https://go.microsoft.com/fwlink/?linkid=870924 Komentár: Už v procese výstavby